## Лист1
Производитель | Маркировка товара/ наименование/обозначение | Полное наименование товара | кол-во, шт
Phoenix Contact | 0304214 Разделительная пластина - TS-GS | 0304214 Разделительная пластина - TS-GSK | 20
Phoenix Contact | 1004348 | Держатель маркировки KLM-A 1004348 | 233
Rittal | 1013.600 | Шкаф компактный распределительный нержавеющая сталь AE 500x500x300мм (ШхВхГ) IP66 1013.600 | 3
Rittal | 1073.500 | Шкаф компактный AE 760x760x300мм (ШxВxГ) RAL7035 IP66 1073.500 | 2
Rittal | 1114.500 | Шкаф компактный AE 1000x1400x300мм (Ш*В*Г) AE1114.500 | 1
Rittal | 1130.500 | Шкаф компактный AE 1000х760х300 (ШxВxГ) RAL7035 IP55 1130.500 | 2
Rittal | 11487117/120 | 11487117/120 Панели цоколя фронтальные 800x100мм RAL9003 (8601009) | 2
Rittal | 11487117/140 | Панель цоколя боковая 1000x100мм RAL9003 комплект 11487117/140 8601009 | 2
Rittal | 1280.500 | Шкаф компактный AE 800x1200x300мм (ШхВхГ) RAL7035 IP66 1280.500 | 1
Rittal | 1932.200 | Фальш-панель 19" - 2U 1932.200 | 1
Wago | 2002-1091 | Сегмент концевой 2002-1091 | 21
Wago | 2002-1207 | Клемма заземления 2,5-4кв.мм 2002-1207 | 17
Wago | 2002-1291 | Сегмент концевой 2002-1291 | 50
Wago | 2002-1401 | Клемма четырехпроводная 2,5мм2 2002-1407 | 35
Wago | 2002-1407 | Клемма четырехпроводная с заземлением 2,5мм2 2002-1407 | 4
Wago | 2002-1491 | Сегмент концевой серый 2002-1491 | 7
Wago | 2002-1611/1000-541 | Клемма с размыкателем и предохранителем 12-30В 2002-1611/1000-541 | 3
Wago | 2002-2201 | Клемма двухрядная 2,5-4кв.мм серая 2002-2201 | 43
Wago | 2002-2214/1000-490 | Клемма 2-уровневая c двумя диодами схема II 2002-2214/1000-490 | 135
Wago | 2002-2611/1000-541 | Клемма двухрядная с размыкателем и предохранителем 12-30В 2002-2611/1000-541 | 4
Wago | 2002-2611/1000-836 | Клемма двухрядная с размыкателем и предохранителем 230В 2002-2611/1000-836 | 19
Wago | 2002-2991 | Сегмент концевой 2002-2991 | 9
Wago | 2002-3221/1000-413 | Клемма трехуровневая со светодиодом =24В 2002-3221/1000-413 | 31
Wago | 2002-3291 | Сегмент концевой 3g 2002-3291 | 3
Wago | 2002-402 | 2002-402 Перемычка 1-2 | 27
Wago | 2002-410 | Перемычка гребенчатая 10П для клемм 5,2мм 2002-410 | 17
Wago | 2002-991 | Сегмент концевой 1-1g 2002-991 | 2
Wago | 2004-1207 | Клемма заземления 0.5-4(6)мм2 2004-1207 | 46
Wago | 2004-406 | Перемычка гребенчатая 6П 2004-406 | 29
Wago | 209-106 | Блок фиксирующий для изолированного монтажа 209-106 | 2
Rittal | 2310.076 | Рейка монтажная 698 мм с перфорацией для AE из нержавеющей стали 760 мм 2310.076 | 4
Rittal | 2310.120 | Рейка монтажная 1138мм с перфорацией для AE из нержавеющей стали 1200мм 2310.120 | 1
Rittal | 2325.000 | Перемычка монтажная на дверь AE 500мм 2325.000 | 2
Rittal | 2328.000 | Перемычка монтажная на дверь AE 800мм 2328.000 | 2
Rittal | 2351.000 | Зажим кабельный 12-16мм 2351.000 | 20
Rittal | 2352.000 | Зажим кабельный 14-18мм 2352.000 | 20
Rittal | 2353.000 | Зажим кабельный 18-22мм 2353.000 | 20
Rittal | 2354.000 | Зажим кабельный 22-26мм 2354.000 | 20
Rittal | 2358.000 | Зажим кабельный 38-42мм 2358.000 | 15
Rittal | 2374.060 | Лампа накаливания =24В 5Вт 2374.060 | 5
Rittal | 2411.811 | Ввод кабельный М16х1.5 латунь IP68 2411.811 | 4
Rittal | 2411.820 | Ввод кабельный М20х1.5 латунь IP68 2411.820 | 5
Rittal | 2411.830 | Ввод кабельный М25х1.5 латунь IP68 2411.830 | 26
Rittal | 2411.841 | Ввод кабельный М32х1.5 латунь IP68 2411.841 | 8
Schneider Electric | 24335 | 24335 АВТ.ВЫКЛ. C60N 2п 6A C | 2
Rittal | 2435.100 | Ручка со штанговым запором 2435.100 | 5
Schneider Electric | 24405 | Выключатель автоматический C60N 1П 25А C 24405 | 1
Rittal | 2449.000 | Петли для дверей на 180" SZ Rittal 2449.000 | 45
Rittal | 2449.010 | SZ 2449.010 Петли для дверей на 180" Rittal | 10
Schneider Electric | 24584 | 24584 АВТ.ВЫКЛ. C60N 2п 6A D | 1
Rittal | 2466.000 | Вкладыш замочный SZ 2466.000 | 8
Rittal | 2467.000 | Замок для ручки под ключ 3524Е 2467.000 | 2
Rittal | 2500.470 | Выключатель двери концевой для светильников на светодиодах 2500.470 | 1
Rittal | 2503.010 | Уголок крепежный для шкафов | 1
Rittal | 2507.100 | Гнездо электропитания Rittal SZ2507.100 | 8
Rittal | 2507.400 | Штепсель для подводки кабеля для выключателя двери SZ2507.400 | 14
Rittal | 2508.010 | Комплект крепежных уголков для шкафов (4 шт.) SZ 2508.010 | 3
Rittal | 2562.100 | Фланш-панель металлическая 4 размер 2562.100 | 10
Schneider Electric | 26924 | Контакт состояния для С60/C120 26924 | 1
Rittal | 2735.250 | Окно системное 700х670 2735.250 | 5
Rittal | 2736.580 | Системное окно 700х470 FT2736.580, профиль 60 | 1
Wago | 280-308 | Сегмент концевой 1-1g серый 280-308 | 23
Wago | 280-309 | Сегмент концевой 1-1 оранжевый 280-309 | 2
Wago | 280-313 | 280-313 разделительная пластина | 2
Wago | 280-341 | Концевой сегмент 64мм WAGO 280-341 | 5
Wago | 280-371 | 280-371 Концевой сегмент | 1
Wago | 280-374 | Сегмент концевой 280-374 | 7
Wago | 280-402 | 280-402 WAGO Перемычка 1g 2.5мм | 5
Wago | 280-654 | 280-654 клемма | 8
Wago | 280-870 | Клемма 1-1g 2.5кв.мм/5мм с расцепителем 280-870 | 29
Wago | 280-901 | Клемма 1-1g 2,5кв.мм/5мм серая 280-901 | 5
Wago | 280-907 | Клемма 1-1pe 2,5кв.мм/5мм 280-907 | 27
Wago | 281-107 | 281-107 Клемма желто-зеленая 4кв.мм/6мм 32A | 5
Wago | 281-312 | Сегмент концевой 281-312 | 1
Wago | 281-322 | 281-322 Сегмент концевой оранжевый | 15
Wago | 281-340 | 281-340 Концевой сегмент | 5
Wago | 281-342 | 281-342 Сегмент концевой | 6
Wago | 281-421 | Перемычка 2g 6мм 24А для двухярусных клемм 281-421 | 6
Wago | 281-611 | 281-611 Клемма с предохранителем без индикации | 9
Wago | 281-611/281-417 | 281-611/281-417 Клемма предохранительная с индикацией 220В | 6
Wago | 281-611/281-541 | 281-611/281-541 Клемма предохранительная с индикацией 24В | 8
Wago | 281-619 | Клемма 2-2g 4кв.мм/6мм 281-619 | 2
Wago | 281-620 | 281-620 Клемма 2-2g 4кв.мм/6мм | 52
Wago | 281-631 | Клемма серая 4кв.мм/6мм 32A 281-631 | 24
Wago | 281-634/281-413 | Клемма 2-2g с кр. светодиодом 4кв.мм/6мм | 252
Wago | 281-635/281-489 | Клемма 2-2g с 2 диодами 4кв.мм/6мм объединен катод | 1
Wago | 281-635/281-490 | Клемма 2-2g с 2 диодами 4кв.мм/6мм | 2
Rittal | 2817.000 | Кронштейн для крепления к полу 2817.000 | 30
Wago | 282-384 | Заглушка для размыкателя 282-384 | 10
Wago | 282-387 | Торцевая пластина, оранжевая 282-387 | 6
Wago | 282-424 | Перемычка изолированная 2-конт. , серая 282-424 | 3
Wago | 282-860 | Клеммник с размыкателем 3-пров., 0,2 - 6 мм2, 2 тест. штеккера, серый разм. 282-860 | 4
Wago | 282-870 | Клеммник с размыкателем 3-пров., 0,2 - 6 мм2, 2 тест. штеккера 282-870 | 6
Wago | 282-882 | Крышка для механической блокировки 2-конт. 282-882 | 7
Wago | 282-884 | Крышка для механической блокировки 4-конт. 282-884 | 9
Phoenix Contact | 2966838 | 2966838 FBST 500-PLC GY Нарезаемые перемычки, длина 500 мм, изолированные, нарезаются на требуемую длину, для распределения потенциалов PLC..., цвет изолирующего корпуса: серый. Упаковка 20 | 17
Phoenix Contact | 3044092 | Клемма проходная UT 2,5-PE - 3044092,, винт.зажим, 0.14кв.мм-4кв.мм, желто-зеленый | 1
Phoenix Contact | 3046090 | Клеммы для установки предохранителей, UT 4-HESILED 24 (5X20) | 2
Rittal | 3114.200 | Цифровой термометр с регулятором 3114.200 | 3
Rittal | 3238.080 | Кожух защитный для повышения степени защиты 3238.080 | 26
Rittal | 3238.100 | 3238.100 Вентилятор фильтрующий IP54 ~220В RAL7035 | 1
Rittal | 3238.200 | 3238.200 Фильтр выходной | 10
Rittal | 3240.100 | 3240.100 Вентилятор Rittal SK TopTerm, фильтрующий, 180 м3/ч, 255x255x132 мм, 230В, IP54 | 8
Rittal | 3241.100 | 3241.100 Вентилятор фильтрующий 255х255 ~220В | 1
Rittal | 3241.124 | 3241.124 Вентилятор фильтрующий =24В | 2
Rittal | 3340.230 | Вентилятор встраиваемый для монтажа на 19" плоскости 3340.230 | 4
Rittal | 3555.000 | Клемма подключения кабеля на шину 10мм 1-4мм2 латунь 3555.000 | 2
Rittal | 4115.000 | PS4115.000 Карман для документов | 2
Rittal | 4127.010 | SZ4127.010 Концевой выключатель двери | 7
Rittal | 4139.180 | 4139.180 Лампа, 18 Вт, 630 мм | 1
Rittal | 4157.000 | Сухарь PS для монтажных профилей M5 | 15
Rittal | 4170.000 | Профиль монтажный 23х23x395мм 4170.000 | 1
Rittal | 4192.000 | Шина кабельная зажимная 790мм 4192.000 | 18
Rittal | 4198.000 | Винт для потолочного крепления 4198.000 | 60
Rittal | 4309.000 | Перемычка монтажная TS 390мм 4309.000 | 8
Rittal | 4311.000 | PS4311.000 Гермовводы сборный для кабелей со штекером | 28
Rittal | 4315.100 | Кабель питания светильника 3м 4315.100 | 1
Rittal | 4315.710 | Выключатель двери концевой с кабелем, для 4140.ххх, 4315.710 | 2
Rittal | 4316.000 | Гермовводы Rittal 8 кабелей PS4316.000 | 12
Rittal | 4317.000 | PS4317.000 Гермовводы Rittal 3 кабеля | 12
Rittal | 4318.000 | Гермоввод PS 1 кабель 4318.000 | 5
Rittal | 4398.000 | Профиль опорный 4398.000 | 10
Rittal | 4538.000 | Опорный ролик двери TS для тяжелых грузов 4538.000 | 1
Rittal | 4568.000 | Рым-болты PS4568.000 | 4
Rittal | 4568.500 | Рым-болты для транспортировки для TS, SE | 3
Rittal | 4579.000 | PS4579.000 Монтажная опорная планка TS для внутреннего уровня | 4
Rittal | 4582.500 | Соединительные пластины для TS/TS и TS/PS | 4
Rittal | 4596.000 | Монтажная опорная планка для двери шириной 600мм TS (PS, SZ) 4596.000 | 17
Rittal | 4598.000 | 4598.000 Монтажная планка длиной 700мм | 16
Rittal | 4694.000 | Перемычка монтажная 400мм 4694.000 | 3
Rittal | 4696.000 | Перемычка монтажная TS 600мм 4696.000 | 22
Rittal | 4697.000 | Монтажная рейка Rittal 800мм PS4697.000 | 1
Rittal | 4943.000 | Шина профильная С-образная 455мм 4943.000 | 5
Rittal | 4944.000 | Шина профильная С-образная 555мм 4944.000 | 2
Rittal | 5051.043 | Панель монтажная VX 800х2000мм 5051.043 | 1
Rittal | 5051.133 | Ответная часть замка VX 5051.133 | 1
Rittal | 5302.021 | VX Комбинированная кабельная шина 800м 5302.021 | 8
Rittal | 5302.100 | Шины профильные 19" 15U передние VX IT 5302.100 | 2
Rittal | 5302.101 | Шины профильные 19" 15U задние VX IT 5302.101 | 2
Rittal | 5302.120 | Трасса кабельная для VX и VX IT 2000мм 5302.120 | 4
Rittal | 5302.202 | Панель для ввода кабеля со щеточным буртиком 1U 5302.202 | 3
Rittal | 5501.320 | Уголок для крепленияпанелей основания 5501.320 | 2
Rittal | 5501.420 | Рельс направляющий 445мм для тяжеловесных грузов (80кг) 5501.420 | 6
Rittal | 5501.460 | Направляющие с регулировкой глубины (уголок) 400-600мм 5501.460 (пара рельс) | 1
Rittal | 5501.480 | Направляющие с регулировкой глубины (уголок) 600-900мм 5501.480 (пара рельс) | 28
Rittal | 5501.625 | Полка приборная 19" 400 мм 5501.625 | 1
Rittal | 5502.105 | Канал кабельный для TS-IT и TE для высоты 2000мм 5502.105 | 4
Rittal | 5502.120 | Трасса кабельная 2000-2200мм 5502.120 | 2
Rittal | 5502.205 | Панель распределительная со стальными органайзерами 5502.205 | 10
Rittal | 5502.255 | Панель для ввода кабеля со щеточным буртиком 1U 5502.255 | 2
Rittal | 5502.550 | Панель основания составная 5502.550 | 1
Siemens | 6ES7195-1GG30-0XA0 | SIMATIC DP, ET 200M, ПРОФИЛЬНАЯ ШИНА ДЛИНОЙ 620 MM, ДЛЯ УСТАНОВКИ ДО 7 АКТИВНЫХ ШИННЫХ МОДУЛЕЙ, ПОДДЕРЖИВАЮЩИХ ФУНКЦИИ "ГОРЯЧЕЙ" ЗАМЕНЫ МОДУЛЕЙ ВВОДА-ВЫВОДАЗАМЕНЫ МОДУЛЕЙ ВВОДА-ВЫВОДА | 11
Siemens | 6ES7331-7HF01-0AB0 | 6ES7331-7HF01-0AB0 SM 331, МОДУЛЬ ВВОДА АНАЛОГОВЫХ СИГНАЛОВ, 8 ВХОДОВ | 1
Siemens | 6ES7392-1AJ00-0AA0 | Соединитель фронтальный для сигнальных модулей с винтовыми зажимами 20П 6ES7392-1AJ00-0AA0 | 50
Siemens | 6ES7392-1AM00-0AA0 | 6ES7392-1AM00-0AA0 Фронтальный штекер клеммы с винтовыми зажимами 40 клемм | 7
Siemens | 6ES7952-1KM00-0AA0 | 6ES7952-1KM00-0AA0 SIMATIC S7, КАРТА ПАМЯТИ ДЛЯ S7-400, ДЛИННОЕ ИСПОЛНЕНИЕ, 5В FLASH-EPROM, 4 МБАЙТ | 1
Siemens | 6ES7953-8LJ31-0AA0 | Карта памяти Micro 512Кб для S7-300/C7/ET 200, 3.3 V NFLASH, 512 KB 6ES7953-8LJ31-0AA0 | 1
Siemens | 6ES7972-0BB12-0XA0 | 6ES7972-0BB12-0XA0 SIMATIC DP, СОЕДИНИТЕЛЬ ДЛЯ ПОДКЛЮЧЕНИЯ К PROFIBUS, ДО 12 МБИТ/С, ОТВОД КАБЕЛЯ ПОД УГЛОМ 90 ГРАДУСОВ, 15.8 X 54 X 34 MM, С ВСТРОЕННЫМ ТЕРМИНАЛЬНЫМ РЕЗИСТОРОМ, С ФУНКЦИЯМИ РАЗДЕЛЕНИЯ, С ГНЕЗДОМ ДЛЯ ПОДКЛЮЧЕНИЯ ПРОГРАММАТОРА | 24
Siemens | 6ES7972-0BB42-0XA0 | SIMATIC DP, СОЕДИНИТЕЛЬ ДЛЯ ПОДКЛЮЧЕНИЯ К PROFIBUS, С НАКЛОННЫМ ОТВОДОМ КАБЕЛЯ, С ВСТРОЕННЫМ ТЕРМИНАЛЬНЫМ РЕЗИСТОРОМ, С ФУНКЦИЯМИ РАЗДЕЛЕНИЯ, С ГНЕЗДОМ ДЛЯ ПОДКЛЮЧЕНИЯ ПРОГРАММАТОРА (6ES7972-0BB42-0XA0) | 4
Siemens | 6GK1503-3CB00 | Модуль связи оптический SIMATIC NET PB OLM/G12 V4.0 RS485 2xFOC 6GK1503-3CB00 | 11
Siemens | 6GK1901-1BB10-2AA0 | 6GK1901-1BB10-2AA0 Вставка IE FC RJ45 с осевым отводом кабеля | 4
Siemens | 6MF1013-0CB12-0AA0 | Модуль дискретных входов 8х8, 24 VDC, 1мс, DI-2112 6MF1013-0CB12-0AA0 | 2
Siemens | 6MF1313-0CA72-0AA0 | Панель фронтальная для DI-2112 6MF1313-0CA72-0AA0 | 1
Siemens | 6MF1313-0CA86-0AA0 | Панель фронтальная для пустого слота 6MF1313-0CA86-0AA0 | 1
Siemens | 6MF1313-1CJ00-0AA1 | Кабель, 5м CM-2890, AK 1703 ACP. 6MF1313-1CJ00-0AA1 | 1
Siemens | 6MF1313-3CA00-0AA0 | 6MF1313-3CA00-0AA0 TC2-099-- SHIELDING PLATE HOLDER AK 3, 4 PCS | 4
Rittal | 7016.110 | Шина кабельная 19" 7016.110 | 1
Rittal | 7097.000 | Зажим кабельный 18-22мм для С-образных шин 7097.000 | 37
Rittal | 7097.220 | Зажим кабельный 22-26мм для С-образных шин 7097.220 | 2
Rittal | 7112.000 | Кольцо шунтирующее 7112.000 | 5
Rittal | 7151.305 | Фальш-панель 19" 132,5 мм (3U) RAL9005 7151.305 | 1
Rittal | 7156.005 | Фальш-панель 19" 6U DK7156.005 | 4
Rittal | 7161.000 | Телескопические направляющие 600мм | 2
Rittal | 7281.035 | Выдвижной лоток для клавиатуры 19"7281.035 | 2
Rittal | 7827.081 | Профиль перфорированный 19" L-образный 800мм (15U) 7827.081 | 6
Rittal | 7827.300 | Адаптер для L-образных профильных шин 7827.300 | 3
Rittal | 7980.000 | Вентилятор дополнительный 119х119мм ~230В 7980.000 | 1
Rittal | 8001.211 | Панель основания VX 800х75мм | 3
Rittal | 8001.215 | Панель основания VX 800x175мм 8001.215 | 7
Rittal | 8001.219 | Панель основания VX 800x237.5мм 8001.219 | 4
Rittal | 8100.235 | Панель боковая для шкафа TS 2000x1000мм | 4
Rittal | 8126.235 | Панель боковая для шкафа TS 2200x600мм 8126.235 | 4
Rittal | 8208.000 | Шкаф линейный VX25 1200x2000x800мм (ШxВxГ) RAL7035 IP55 8208.000 | 1
Rittal | 8601.600 | Передняя и задняя панели цоколя TS8601.600 | 8
Rittal | 8602.015 | Панель цоколя боковая 1000x200мм | 2
Rittal | 8611.070 | Ручка "Комфорт" RAL7035 8611.070 | 2
Rittal | 8612.000 | Профиль внутренний с фиксаторами 17х73x990мм 8612.000 | 4
Rittal | 8612.080 | Профиль внутренний с фиксаторами 17х73x790мм 8612.080 | 19
Rittal | 8612.100 | Профиль внешний с фиксаторами 17x73х940мм 8612.100 | 16
Rittal | 8612.160 | Профиль внешний с фиксаторами 17x73x540мм 8612.160 | 4
Rittal | 8612.180 | Профиль внешний с фиксаторами 17x73x740мм TS 8612.180 | 9
Rittal | 8617.050 | Профиль внешний с фиксаторами 18х64х1000 8617.050 | 16
Rittal | 8617.120 | Профиль внутренний с фиксаторами 23х64х500мм | 1
Rittal | 8617.130 | Профиль внутренний с фиксаторами 23х64х600мм | 10
Rittal | 8617.140 | Профиль внутренний с фиксаторами 23х64х800мм | 11
Rittal | 8617.506 | Быстрый соединитель для VX 8617.506 | 8
Rittal | 8617.508 | Соединительный уголок для VX 8617.508 | 8
Rittal | 8617.510 | Панель монтажная секционная VX 500х300мм 8617.510 | 2
Rittal | 8617.730 | Шина монтажная VX 18x39 8617.730 | 1
Rittal | 8618.200 | Ручка комфортная VX RAL7035 8618.200 | 1
Rittal | 8618.303 | Вкладыш замочный VX треугольник 8 мм 8618.303 | 2
Rittal | 8618.306 | Вкладыш замочный VX двойная бородка 3 мм 8618.306 | 3
Rittal | 8618.320 | Шарнир двери 130гр VX 8618.320 | 2
Rittal | 8618.420 | Опорный ролик двери VX для тяжелых грузов 8618.420 | 2
Rittal | 8619.410 | Шина кабельная зажимная VX 600мм | 2
Rittal | 8619.420 | Шина кабельная зажимная VX 800мм | 5
Rittal | 8619.730 | Профиль для двери с фиксаторами 14х39х800мм 8619.730 | 30
Rittal | 8619.801 | Панель для ввода кабеля 8 вводов VX 800мм | 8
Rittal | 8620.400 | Уголок монтажный цоколя VX 8620.400 | 88
Rittal | 8640.023 | Панель цоколя фронтальная VX 800х200мм RAL 9005 8640.023 оптимизированное исполнение | 6
Rittal | 8640.043 | Панель цоколя боковая VX 600х200мм RAL 9005 8640.043 оптимизированное исполнение | 6
Rittal | 8640.044 | Панель цоколя боковая VX 800х200мм RAL 9005 8640.044 оптимизированное исполнение | 4
Wago | 870-408 | 870-408 Перемычка 8-way Wago | 20
Wago | 870-410 | Перемычка 10П 870-410 | 35
Wago | 870-568 | 870-568 Сегмент концевой 3Xg | 5
Rittal | 8800.020 | 8800020 Петля дверная на 130гр TS | 4
Rittal | 8800.040 | 8800040 Ответные части замка TS8; | 4
Rittal | 8800.080 | Панели для гермовводов Rittal 800мм | 1
Rittal | 8800.130 | Перемычка монтажная TS 590мм | 3
Rittal | 8800.370 | Держатель комбинированный TS для 23х23мм 8800.370 | 2
Rittal | 8800.430 | Соединительный уголок TS\TS | 4
Rittal | 8800.500 | Соединитель для быстрой сборки TS\TS | 2
Rittal | 8800.610 | Фиксатор монтажной панели для серии TS 8800.610 | 26
Rittal | 8800.710 | Шарнир для дверей с высокими динамическими нагрузками 180град 8800.710 | 8
Rittal | 8800.830 | Угол жесткости TS шкафов TS8800.830 | 18
Rittal | 8800.885 | Крышка промежуточная для VX/TS 8800.885 | 1
Rittal | 8806.500 | Шкаф линейный 800x2000х600мм (ШхВхГ) RAL7035 IP55 8806.500 | 1
Rittal | 9681.688 | Панель потолочная SV-VX 800х800мм RAL7035 9681.688 | 1
Weidmüller | A2T 2.5 DT/FT | Клемма измерительная с размыкателем 2-уров. 2.5 мм.кв A2T 2.5 DT/FT 2744130000 | 27
Weidmüller | A4C 2.5 PE | Клемма земляная 4-проводная 2.5 мм.кв A4C 2.5 PE 1521540000 | 4
Schneider Electric | A9A15151 | Адаптер для установки кнопки XB A9A15151 | 1
Schneider Electric | A9A26924 | Контакт вспомогательный iOF iC60 (1НО/НЗ) A9A26924 | 4
Schneider Electric | A9A26929 | Контакт вспомогательный двойной iOF/SD+OF iC60 A9A26929 | 1
Schneider Electric | A9F73102 | Выключатель автоматический iC60N 1П 2A B A9F73102 | 1
Schneider Electric | A9F74203 | Выключатель автоматический iC60N 2п 3A C A9F74203 | 1
Schneider Electric | A9F74204 | Выключатель автоматический iC60N 2П 4А C A9F74204 | 5
Schneider Electric | A9F75110 | Выключатель автоматический iC60N 1П 10А D A9F75110 | 1
Schneider Electric | A9F78106 | Выключатель автоматический iC60N 1П 6A B A9F78106 | 1
Schneider Electric | A9F79106 | A9F79106 Авт.выключатель iC60N 1п 6A C | 1
Schneider Electric | A9F79110 | A9F79110 АВТ.ВЫКЛ. iC60N 1п 10A C | 1
Schneider Electric | A9F79132 | A9F79132 Авт. выключатель.iC60N 1П 32А С | 1
Schneider Electric | A9F79150 | A9F79150 АВТ.ВЫКЛ. iC60N 1п 50A C | 2
Schneider Electric | A9F79216 | A9F79216 Выключатель автоматический iC60N 2П 16A C | 2
Schneider Electric | A9F79220 | Выключатель автоматический iC60N 2П 20A C A9F79220 | 4
Schneider Electric | A9F79232 | Выключатель автоматический iC60N 2П 32А С | 5
Schneider Electric | A9F79240 | Выключатель автоматический iC60N 2П 40А С A9F79240 | 2
Schneider Electric | A9F79306 | Выключатель автоматический iC60N 3П 6А C A9F79306 | 2
Schneider Electric | A9F79332 | A9F79332 АВТ. ВЫКЛ.iC60N 3П 32А С | 2
Schneider Electric | A9F79363 | Выключатель автоматический iC60N 3П 63А C A9F79363 | 1
Schneider Electric | A9F79432 | Выключатель автоматический iC60N 4П 32А С A9F79432 | 2
Schneider Electric | A9N18367 | Выключатель автоматический C120N 3П 100А C A9N18367 | 1
Schneider Electric | A9N18380 | Выключатель автоматический C120N 1П 100А D A9N18380 | 1
Schneider Electric | A9N26924 | Контакт вспомогательный C60H-DC 1НО или НЗ | 2
Schneider Electric | A9N26946 | Расцепитель iMX+iOF 110-415В для iDPN N, DPN N VIGI | 7
Schneider Electric | A9N61528 | Выключатель автоматический C60H-DC 2П 10А C A9N61528 | 3
Schneider Electric | A9N61531 | Выключатель автоматический C60H-DC 2П 16А C | 1
Schneider Electric | A9N61533 | Выключатель автоматический C60H-DC 2П 25А C | 2
Schneider Electric | A9S60420 | Выключатель нагрузки iSW ~415/=220В 4П 20A A9S60420 | 1
Schneider Electric | A9XAH257 | Шинка гребенчатая дополнительный +2П (AuxL1L2...) 57 МОД 18ММ 100А разрезаемая, A9XAH257 | 1
Schneider Electric | A9XPH224 | Шинка гребенчатая 2П 24мод 18мм 100А разрезаемая A9XPH224 | 1
Omron | CJ1W-EIP21 | Модуль интерфейсный EtherNet/IP CJ1W-EIP21; 258403 | 3
Omron | CJ1W-OD211 | CJ1W-OD211 Модуль 16 дискретных выходов 382933 | 1
Omron | CJ1W-TER01 | Запасная терминальная крышка стойки CJ1 CJ1W-TER01; 136072 | 8
Omron | CJ2M-CPU31 | CJ2M-CPU31 Модуль процессора 329448 | 1
Siemens | CP 1623 | Процессор коммуникационный CP 1623 PCIe 6GK1162-3AA00 | 2
Siemens | CP 341 | Модуль коммуникационный RS422/RS485 CP 341 6ES7341-1CH02-0AE0 | 1
Siemens | CP 440-1 | CP 440-1 Модуль коммуникационный RS422/RS485 | 6
Siemens | CP 443-1 | 6GK7443-1EX30-0XE0 SIMATIC NET, CP 443-1 КОММУНИКАЦИОННЫЙ ПРОЦЕССОР ДЛЯ ПОДКЛЮЧЕНИЯ SIMATIC S7-400 К IND. ETHERN.,ISO/TCP/IP И UDP S7 КОММ.,FETCH/WRITE, ДИАГНОСТИКА, SEND/RECEIVE, С И БЕЗ RFC 1006, ШИРОКОВЕЩАНИЕ, NTP, ЗАЩИТА ДОСТУПА ЧЕРЕЗ СЕТЬ | 1
Siemens | CPU 412-2 PN | Модуль процессора CPU 412-2 PN 6ES7412-2EK07-0AB0 | 1
Phoenix Contact | FBS 10-5 | Перемычка 10П FBS 10-5 3030213 | 23
Phoenix Contact | FBS 10-6 | Перемычка 10П FBS 10-6 3030271 | 8
Phoenix Contact | FBS 5-10 | Перемычка 5П FBS 5-10 3005948 | 1
Phoenix Contact | FBS 5-6 | Перемычка 5П FBS 5-10 3005948 | 8
Phoenix Contact | FBS 50-6 | Перемычка FBS 50-6 3032224 | 1
Phoenix Contact | FBST 500-PLC RD | Мостик соединительный красный 500мм FBST 500-PLC RD | 15
Phoenix Contact | FEM12 | Концевой сегмент 12мм FEM12 11861801 | 1
Omron | G2R-2-SN 24DC(S) | G2R-2-SN 24DC(S) Промышленное реле, DPDT, съемное, LED индикатор, напр.кат.24= | 16
Omron | G2R-2-SNI 230AC(S) | G2R-2-SNI 230AC(S) Промышленное реле, DPDT, съемное, LED индикатор, тест.кнопка,напр.кат.230 ~ | 6
Omron | G2R-2-SNI 24DC(S) | Реле универсальное =24В 2П G2R-2-SNI 24DC(S) 125380 | 28
Omron | G2RV-SL700 DC24 | G2RV-SL700 DC24 Тонкое 6мм реле + колодка 24В=, винтовые клеммы | 45
Phoenix Contact | HC-B16-BCSFD-P-BK | Крышка защитная HC-B16-BCSFD-P-BK | 11
Phoenix Contact | HC-BB32-I-PT-F | Модуль для контактов HC-BB32-I-PT-F 1014421 | 121
Phoenix Contact | HC-BB32-I-PT-M | Модуль для контактов HC-BB32-I-PT-M 1014422 | 121
Phoenix Contact | HC-DD72-I-CT-F | Модуль для контактов HC-DD72-I-CT-F 1584091 | 11
Phoenix Contact | HC-DD72-I-CT-M | Модуль для контактов HC-DD72-I-CT-M 1584075 | 11
Phoenix Contact | HC-M-12-STC-0.50-AG | Контакт обжимной HC-M-12-STC-0.50-AG | 628
Phoenix Contact | HC-Q-I-RJ45 GC-F/F | Модуль для контактов HC-Q-I-RJ45 GC-F/F 1422590 | 5
Phoenix Contact | HC-Q-I-RJ45-AD-PC-M | Модуль для контактов HC-Q-I-RJ45-AD-PC-M 1077120 | 7
Phoenix Contact | HC-Q04-I-CT-F | Модуль для контактов HC-Q04-I-CT-F 1419899 | 11
Phoenix Contact | HC-Q04-I-CT-M | Модуль для контактов HC-Q04-I-CT-M 1419898 | 11
Phoenix Contact | HC-Q12-I-CT-F | Модуль для контактов HC-Q12-I-CT-F | 1
Phoenix Contact | HC-Q12-I-CT-M | Модуль для контактов HC-Q12-I-CT-M | 1
Phoenix Contact | HC-STA-B16-BWD-ELC-AL | Корпус HC-STA-B16-BWD-ELC-AL | 11
Phoenix Contact | HC-STA-B16-HHFD-1STM50-EL-AL | Корпус HC-STA-B16-HHFD-1STM50-EL-AL | 11
Phoenix Contact | HC-STA-B32-BCSFD-PL-BK | Крышка защитная HC-STA-B32-BCSFD-PL-BK | 61
Phoenix Contact | HC-STA-B32-BWD-ELC-AL | Корпус HC-STA-B32-BWD-ELC-AL | 60
Phoenix Contact | HC-STA-B32-HHFD-1TTM40-EL-AL | Корпус HC-STA-B32-HHFD-1TTM40-EL-AL | 53
Phoenix Contact | HC-STA-D07-BAWS-EL-AL | Корпус HC-STA-D07-BAWS-EL-AL | 45
Phoenix Contact | HC-STA-D07-HHFS-1TTM20-EL-AL | Корпус HC-STA-D07-HHFS-1TTM20-EL-AL | 37
Phoenix Contact | HC-STA-D07-HHFS-1TTM25-EL-AL | Корпус HC-STA-D07-HHFS-1TTM25-EL-AL | 12
Schneider Electric | LC1F265P7 | Контактор F 3P 265А ~220В LC1F265P7 | 1
Schneider Electric | LC2D09P7 | Контактор реверсивный D 3П 9A НОНЗ ~230В 50/60Гц LC2D09P7 | 9
Schneider Electric | LC2D38P7 | Контактор реверсивный D 3П 38A НОНЗ ~230В 50/60Гц LC2D38P7 | 1
Schneider Electric | LC2D65AM7 | Контактор реверсивный D 3П 65A НОНЗ ~220В 50/60Гц LC2D65AM7 | 4
Schneider Electric | LRD05 | Реле тепловое перегрузки 3П 0,63-1A класс10А LRD05 | 1
Schneider Electric | LRD16 | Реле тепловое перегрузки 3П 9-13А класс10А LRD16 | 1
Hirschmann | M-SFP-SX/LC | SFP адаптер GB LC | 3
Phoenix Contact | MACX MCR-EX-SL-RPSS-2I-2I | Усилитель разделительный взрывозащищенный 4-20 мА HART MACX MCR-EX-SL-RPSS-2I-2I 2865382 | 4
Phoenix Contact | MACX MCR-SL-CAC-12-I-UP | Преобразователь измерительный тока MACX MCR-SL-CAC-12-I-UP 2810638 | 1
Phoenix Contact | MCR-C-I-I-00-DC | Преобразователь 0(4)-20мА в 0(4)-20мА MCR-C-I-I-00-DC 2814508 | 5
Phoenix Contact | MDR-10-24 | Источник питания 10Вт Uвх=/~220В Uвых=24В Iном=0.42А MDR-10-24 | 2
Phoenix Contact | ME 6.2 TBUS-2 1.5/5-ST-3.81 GN | Соединитель на рейку для корпусов TBUS 5П ME 6.2 TBUS-2 1.5/5-ST-3.81 GN | 79
Phoenix Contact | MES 80.80.30 | Шкаф компактный распределительный 800х800х300мм (ВxШxГ) MES 80.80.30 | 2
Phoenix Contact | MINI MCR-2-FM-RC | Модуль сигнализации MINI MCR-2-FM-RC 2904504 | 2
Phoenix Contact | MINI MCR-2-PTB-PT | Модуль питания клеммный MINI MCR-2-PTB-PT 2902067 | 2
Phoenix Contact | MINI MCR-2-RPSS-I-2I | Разделитель питания MINI MCR-2-RPSS-I-2I 2905628 | 40
Phoenix Contact | MINI MCR-2-RPSS-I-2I-PT | Разделитель питания MINI MCR-2-RPSS-I-2I-PT 2905629 | 100
Phoenix Contact | MINI MCR-2-RPSS-I-I | Разделитель питания MINI MCR-2-RPSS-I-I 2902014 | 1
Phoenix Contact | MINI MCR-SL-PTB (2864134) | Модуль питания MCR 2A; 2864134 MINI MCR-SL-PTB | 10
Phoenix Contact | MINI MCR-SL-UI-2I-NC | Разделитель сигналов AI вход 0(4)...20мА / 2 выхода 0(4)...20мА MINI MCR-SL-UI-2I-NC 2864176 | 7
Phoenix Contact | MINI MCR-SL-UI-UI-NC | Преобразователь 0(4)...20 мA конфигурируемый MINI MCR-SL-UI-UI-NC 2864150 | 1
Phoenix Contact | PLC-OSC-24DC/24DC/2 | Модуль полупроводникового реле Uпит=24В Uвых=3-33В Iвых=3А PLC-OSC-24DC/24DC/2; 2966634 | 8
Phoenix Contact | PLC-OSP-24DC/48DC/100 | Модуль полупроводникового реле PLC-OSP-24DC/48DC/100 | 10
Phoenix Contact | PLC-RPT- 24DC/21 | Релейный модуль PLC-RPT- 24DC/21; 2900299 | 35
Phoenix Contact | PLC-RPT-230UC/21 | Релейный модуль ~/=220В 1П PLC-RPT-230UC/21; 2900305 | 179
Phoenix Contact | PLC-RPT-230UC/21-21 | Релейный модуль ~/=220В 2П PLC-RPT-230UC/21-21; 2900336 | 8
Phoenix Contact | PLC-RPT-24DC/21-21 | Релейный модуль PLC-RPT-24DC/21-21; 2900330 | 169
Phoenix Contact | PLC-RSC-230UC/21/RU | Реле универсальное ~/=220В 1П PLC-RSC-230UC/21/RU | 33
Phoenix Contact | PLC-RSC-24DC/21/RU | PLC-RSC- 24DC/21/RU Реле универсальное =24В 1П | 45
Phoenix Contact | PLC-RSP-230UC/21-21 | Реле универсальное ~/=220В 2П PLC-RSP-230UC/21-21 | 8
Phoenix Contact | PSR-ESS-ACC-CB1-C5 | Держатель модуля PSR-ESS-ACC-CB1-C5 | 2
Phoenix Contact | PSR-SPP- 24UC/ESL4/3X1/1X2/B | Реле безопасности PSR-SPP- 24UC/ESL4/3X1/1X2/B; 2981062 | 2
Phoenix Contact | PT 2.5-3L | Модуль клеммный многоярусный PT 2.5-3L 3210499 | 38
Phoenix Contact | PT 2.5-QUATTRO-PE | Клемма заземления 4 кв.мм4-х проводная PT 2.5-QUATTRO-PE 3209594 | 4
Phoenix Contact | PT 4-HESILA 250 (5X20) | Клемма предохранительная 4 кв.мм PT 4-HESILA 250 (5X20) 3211907 | 20
Phoenix Contact | PT 4-HESILED 24 (5X20) | Клемма предохранительная 4 кв.мм PT 4-HESILED 24 (5X20) 3211903 | 2
Phoenix Contact | PT 4-QUATTRO | Клемма проходная 6 кв.мм 4-х проводная PT 4-QUATTRO 3211797 | 11
Phoenix Contact | PT 6-TWIN | Клемма проходная 6 кв.мм 3-х проводная PT 6-TWIN 3211929 | 28
Phoenix Contact | PTFIX 12X2,5 RD | Распределительный блок PTFIX 12X2,5 RD; 3273290 | 2
Phoenix Contact | PTFIX 18X2.5 GY | Блок распределительный серый PTFIX 18X2.5 GY 3273308 | 50
Phoenix Contact | PTFIX-NS35A-FIX | Адаптер для монтажной рейки PTFIX-NS35A-FIX 3274057 | 100
Phoenix Contact | PTTB 2.5 | Клемма двухуровневая 4 кв.мм PTTB 2.5 3210567 | 1555
Phoenix Contact | PTTB 4-HESILED 24 (5X20) | Клемма предохранительная 6 кв.мм PTTB 4-HESILED 24 (5X20) | 4
Phoenix Contact | PTTB 4-TG | Клемма с размыкателем 6 кв.мм PTTB 4-TG 3211909 | 35
Phoenix Contact | PTTBS 2.5 | Клемма двухуровневая 4 кв.мм PTTBS 2.5 3209604 | 160
Phoenix Contact | PTTBS 4 | Клемма двухуровневая 6 кв.мм PTTBS 4 3211832 | 16
Phoenix Contact | PYFZ-14-E | Колодка монтажная PYFZ-14-E; 684981 | 7
Phoenix Contact | QB 4 WI RA8 IS | Перемычка для клемм KDKS 4П QB 4 WI RA8 IS | 200
Phoenix Contact | QUINT-UPS/24DC/24DC/20 | Источник бесперебойного питания Uвх=24В Uвых=24В 20А DIN QUINT-UPS/24DC/24DC/20 2320238 | 1
Phoenix Contact | QUINT4-INV/24DC/1AC/600VA/USB | QUINT4-INV/24DC/1AC/600VA/USB | 1
Phoenix Contact | QUINT4-PS/12-24DC/24DC/1.3/SC | Преобразователь постоянного тока 30Вт 24DC/24DC MINI-PS-12-24DC/24DC/1 2866284 | 1
Phoenix Contact | QUINT4-PS/1AC/24DC/5 с NFC модулем | Источник питания Uвх=/~220В Uвых=24В Iном=5А QUINT4-PS/1AC/24DC/5 с NFC модулем 2904600 | 36
Siemens | SM321 16DI 24VDC | Модуль ввода 16 дискретных входов SM321 16DI 24VDC | 39
Siemens | SM321 32DI 24VDC | SM321 32DI 24VDC Модуль ввода 32 дискретных входа | 1
Siemens | SM322 16DO 24VDC | Модуль вывода 16 дискретных выходов SM322 16DO 24VDC | 7
Siemens | SM322 32DO 24VDC | SM322 32DO 24VDC Модуль вывода 32 дискретных выхода | 3
Siemens | SM331 8AI HART | Модуль ввода 8 аналоговых входов SM331 8AI HART 6ES7331-7TF01-0AB0 | 6
Wago | 2002-1091 | Сегмент концевой 2002-1091 | 19
Wago | 2002-1871 | Клемма четырехпроводная с размыкателем 2,5мм2 2002-1871 | 83
Wago | 2002-1891 | Сегмент концевой серый для 4-проводных клемм 2002-1891 | 14
Wago | 2002-2214/1000-490 | Клемма 2-уровневая c двумя диодами схема II 2002-2214/1000-490 | 692
Wago | 2002-2991 | Сегмент концевой 2002-2991 | 6
Wago | 2002-3291 | Сегмент концевой 3g 2002-3291 | 2
Wago | 2002-402 | 2002-402 Перемычка 1-2 | 3697
Rittal | 2358.000 | Зажим кабельный 38-42мм 2358.000 | 2
Rittal | 2366.000 | Скоба монтажная 2366.000 | 50
Rittal | 2507.400 | Штепсель для подводки кабеля для выключателя двери SZ2507.400 | 44
Wago | 281-342 | 281-342 Сегмент концевой | 78
Wago | 281-409 | 281-409 WAGO Перемычка 2g 6мм | 75
Wago | 281-482 | 281-482 WAGO Перемычка | 19
Wago | 281-483 | 281-483 WAGO Перемычка 3g 4мм | 45
Wago | 281-485 | 281-492 WAGO Перемычка 1g 6мм | 50
Wago | 282-332 | Разделитель серый 282-332 | 18
Rittal | 4140.110 | Светильник компактный =24В 455мм 4140.110 | 2
Rittal | 4191.000 | Шина кабельная зажимная 585мм 4191.000 | 4
Rittal | 4315.710 | Выключатель двери концевой с кабелем, для 4140.ххх, 4315.710 | 2
Rittal | 4568.500 | Рым-болты для транспортировки для TS, SE | 1
Rittal | 5501.310 | Уголок для крепления панелей основания 5501.310 | 8
Rittal | 5502.120 | Трасса кабельная 2000-2200мм 5502.120 | 23
Rittal | 5502.145 | Канал кабельный для TS-IT и TE для высоты 2200мм 5502.145 | 54
Siemens | 6ES7222-1BF22-0XA0 | SIMATIC S7-200, EM 221, МОДУЛЬ ВВОДА ДИСКРЕТНЫХ СИГНАЛОВ ДЛЯ CPU 222-226, 16 ВХОДОВ =24В (6ES7221-1BH22-0XA0) | 2
Rittal | 7257.035 | Панель распределительная 19" со стальными органайзерами (1U) 7257.035 | 1
Rittal | 7827.221 | Профиль перфорированный L-образный 19" 2200мм (47U) 7827.221 | 6
Rittal | 7827.480 | Уголок монтажный для W=800мм TS 7827.480 | 14
Rittal | 8128.235 | Панель боковая для шкафа TS 2200x800мм 8128.235 | 2
Rittal | 8601.080 | Боковые панели цоколя 800 мм TS8601.080 | 6
Rittal | 8601.800 | Панели цоколя шкафа "Rittal" TSсерии 800x100 TS8601.800 | 4
Rittal | 8800.610 | Фиксатор монтажной панели для серии TS 8800.610 | 20
Rittal | 8828.501 | Шкаф линейный двусторонний 800x2200x800мм (ШхВхГ) RAL7035 IP55 8828.501 | 1
Rittal | 8828.801 | Шкаф линейный двусторонний 800x2200x800мм (ШхВхГ) RAL7035 8828.801 | 6
Schneider Electric | A9F74102 | Выключатель автоматический iC60N 1П 2А C A9F74102 | 2
Schneider Electric | A9F78125 | Выключатель автоматический iC60N 1П 25А B, A9F78125 | 1
Schneider Electric | A9N61523 | A9N61523 Авт. выключатель C60H-DC 2П 3А C 500В DC | 1
Phoenix Contact | PLC-BSC-230UC/21 | Релейная база PLC-BSC-230UC/21 (2966045) | 10
Phoenix Contact | PLC-RSC-230UC/21 | PLC-RSC-230UC/21Реле универсальное ~/=220В 1П | 1
Rittal | 1936.200 | Фальш-панель 19" - 6U 1936.200 | 1
Rittal | 2370.540 | SZ элемент мигающ. света вкл. LED лампу | 1
Rittal | 2411.670 | Ввод кабельный М63х1,5 RAL7035 IP68 2411.670 | 2
Wago | 280-371 | 280-371 Концевой сегмент | 46
Wago | 280-374 | Сегмент концевой 280-374 | 2
Wago | 280-615/281-428 | Клемма 1-1g 2.5кв.мм/5мм с переменным резистором 280-615/281-428 | 35
Wago | 280-683 | 280-683 Клемма 1-2g 2,5кв.мм/5мм c разъеденителем Аналог: клемма WKF 4/35 -56.704.0053.0 (фирма WIELAND) | 4
Wago | 280-834 | WAGO Клемма 4-х проводная, синяя 280-834 | 2
Wago | 280-837 | Клемма 4х-проводная с заземлением 280-837 | 9
Wago | 281-302 | Сегмент концевой оранж. 1g 281-302 | 29
Wago | 281-328 | Сегмент концевой 1-1g 281-328 | 17
Wago | 282-365 | Сегмент концевой оранжевый 282-365 | 7
Wago | 282-901 | WAGO Клемма 2-х проводная, серая 282-901 | 10
Wago | 282-902 | 282-902 Клемма 2-х проводная, оранжевая | 34
Wago | 282-904 | 282-904 Клемма 2-х проводная, синяя | 30
Rittal | 3173.100 | Фильтр для вентилятора 298х298х17 мм, 5 шт. | 2
Rittal | 3174.000 | SK ФИЛЬТРУЮЩАЯ ПРОКЛАДКА Д/SK3175 3ШТ | 6
Rittal | 3175.000 | 3175.000 | 6
Rittal | 3182.100 | Фильтр тонкой очистки 3182.100 | 2
Rittal | 3321.207 (3237.200) | Выходной фильтр 116,5x22 мм SK3321.207 (3237.200) | 4
Rittal | 3659.190 | Телескопические направляющие для глубины 800мм RP3659.190 | 8
Rittal | 4162.000 | Закладные гайки М6, 50 шт 4162.000 | 5
Rittal | 4181.000 | Крепление угловое для профиля 23х23мм 4181.000 | 20
Rittal | 5501.450 | Рельс направляющий 745мм для тяжеловесных грузов (80кг) 5501.450 | 8
Rittal | 5502.405 | Органайзер кабельный 5502.405 | 20
Siemens | 6AG6003-1AB03-0CA0 | 6AG6003-1AB03-0CA0 Программное обеспечение | 1
Siemens | 6AV2101-0AA02-0AA5 | 6AV2101-0AA02-0AA5 SIMATIC WINCC COMFORT V12 ENGINEERING-SW | 1
Siemens | 6EP1333-3BA00 | 6EP1333-3BA00 SITOP POWER 10 источник питания, вход 120/230V;Выход 24VDC 5A; DIN | 1
Siemens | 6ES7195-1JA00-0XA0 | 6ES7195-1JA00-0XA0 Защитные крышки для активных шинных соединителей: 4 крышки для свободных разьемов подключения модулей и 1 крышка защиты внутренней шины | 11
Siemens | 6ES7392-1BJ00-0AA0 | 6ES7392-1BJ00-0AA0 SIMATIC S7-300, 20-ПОЛЮСНЫЙ ФРОНТАЛЬНЫЙ СОЕДИНИТЕЛЬ ДЛЯ СИГНАЛЬНЫХ МОДУЛЕЙ, КЛЕММ С КОНТАКТАМИ-ЗАЩЕЛКАМИ | 13
Siemens | 6ES7658-2CX16-0YA5 | SIMATIC PCS 7, ПАКЕТ ПРОГР. ОБЕСП. КЛИЕНТСКОЙ СТАНЦИИ CLIENT V6.1, ПЛАВАЮЩАЯ ЛИЦЕНЗИЯ ДЛЯ 1 ПОЛЬЗОВАТЕЛЯ, R-SW, ПРОГР. ОБЕСПЕЧ. И ДОКУМ. НА DVD, КЛЮЧ ЛИЦЕНЗИИ НА FD, КЛАСС А, 3 ЯЗЫКА (НЕМ., АНГЛ., ФР.), РАБОТА ПОД WIN2000PROF/ XPPROF, REFERENCE HW: СМ. P | 1
Siemens | 6ES7972-0BA12-0XA0 | Соединитель SIMATIC DP Profibus 90град 6ES7972-0BA12-0XA0 | 12
Siemens | 6GK5206-1BB00-2AA3 (6GK5206-1BB10-2AA3) | 6GK5206-1BB00-2AA3 (6GK5206-1BB10-2AA3)УПРАВЛЯЕМЫЙ IE КОММУТАТОР, 6 X 10/100МБИТ/С RJ45 ПОРТОВ, 1 X 100 МБИТ/С МУЛЬТИМОДОВЫЙ BFOC, СВЕТОДИОДНАЯ ДИАГНОСТИКА, КОНТАКТ СИГНАЛА ОШИБКИ С УСТАНОВОЧНОЙ КНОПКОЙ, РЕЗЕРВИРОВАННОЕ ПИТАНИЕ, PROFINET-УСТРОЙСТВО, СЕТЕВОЕ УПРАВЛ | 4
Siemens | 6GK7443-1EX20-0XE0 | 6GK7443-1EX20-0XE0 SIMATIC NET, CP 443-1 КОММУНИКАЦИОННЫЙ ПРОЦЕССОР ДЛЯ ПОДКЛЮЧЕНИЯ SIMATIC S7-400 К IND. ETHERN.,ISO/TCP/IP И UDP S7 КОММ.,FETCH/WRITE, ДИАГНОСТИКА, SEND/RECEIVE, С И БЕЗ RFC 1006, ШИРОКОВЕЩАНИЕ, NTP, ЗАЩИТА ДОСТУПА ЧЕРЕЗ СЕТЬ | 1
Siemens | 6MF1011-0CB11-0AA0 | AK 1703 ACP. Модуль 64 цифровых входов 24-VDC DI-2111 6MF1011-0CB11-0AA0 | 3
Siemens | 6MF1111-2AJ20-0AA0 | AK 1703 ACP. Конвертор CM-0829 6MF1111-2AJ20-0AA0 | 1
Siemens | 6MF1211-0CJ60-0AA0 | 1703/AX Патч-штекер CM-2860 стандарта V28,ET,TR (MAT-NB. CA2-860) 6MF1211-0CJ60-0AA0 | 3
Rittal | 7030.050 | Блок контроля питания CMC III 7030.050 | 2
Rittal | 7030.070 | Блок монтажный 1EB CMC III 7030.070 | 5
Rittal | 7081.000 | Телескопические направляющие 500мм | 12
Rittal | 7094.100 | 7094.100 Крепежные винты М6 с крестообразным шлицем | 49
Rittal | 7119.400 | DK7119.400 Приборная полка 19", глубиной 400мм | 1
Rittal | 7144.035 | Полка приборная 409x400мм (ШхГ) до 50кг 7144.035 | 1
Rittal | 7145.635 | Полка приборная 19" 409x600мм 7145.635 | 3
Rittal | 7163.560 | Держатель кабеля DK 7163.560 | 6
Rittal | 7218.035 | 7218.035 Кольцо шунтирующее для укладки кабеля DK | 9
Rittal | 7492.400 | 7492.400 Направляющий рельс 300мм для тяжеловесных грузов(80кг) | 26
Rittal | 7507.715 | Профиль перфорированный 19" (15U) 7507.715 | 11
Rittal | 7610.000 | Скоба для фиксации кабеля CMC III 7610.000 | 6
Wago | 769-106 | 769-106 WAGO Клеммная розетка | 25
Wago | 769-176 | 769-176 WAGO Клемма розеточная | 84
Wago | 769-307 | 769-307 WAGO Концевой сегмент | 24
Rittal | 7827.061 | 19" L-образный перфорированный профиль 600мм DK7827.061 | 4
Rittal | 7827.080 | Профиль перфорированный 19" 800мм (15U) 7827.080 | 1
Rittal | 7827.121 | 19" L-образный перфорированный профиль 1200мм DK7827.121 | 8
Rittal | 7827.221 | Профиль перфорированный L-образный 19" 2200мм (47U) 7827.221 | 4
Rittal | 7827.600 | 7827.600 Направляющая по глубине для шкафа глубиной 600мм DK | 8
Siemens | 7XR6004-0CA00 | Блок сопротивлений | 2
Siemens | 7XT7100-0EA00/DD | 7XT7100-0EA00/DD Генератор напряжения частоты 1-3Гц | 2
Wago | 870-402 | Перемычка 2П 870-402 | 5
Wago | 870-408 | 870-408 Перемычка 8-way Wago | 45
Wago | 880-308 | 880-308 Концевой сегмент для 880-681/999-940 | 190
Wago | 880-681/999-940 | 880-681/999-940 3-проводная проходная клемма. Маркировка 209-501. | 790
Rittal | 8800.090 | Фиксатор монтажных панелей TS 8800.090 | 16
Rittal | 8800.110 | Шарнир 8800110 | 3
Rittal | 8800.330 | Опорное крепление для фиксации монтажного профиля 23х73 мм Rittal TS8800.330 | 3
Rittal | 8800.370 | Держатель комбинированный TS для 23х23мм 8800.370 | 18
Rittal | 9674.162 | Крепление системное Flat-PLS 60 для глубины шкафа 600мм 9674.162 | 6
Rittal | 9676.002 | Держатель шин Flat-PLS 60 4х60x10 9676.002 | 18
Rittal | 9676.008 | Вставка в Держатели шин Flat-PLS 9676.008 комп. 16 шт. | 7
Schneider Electric | A9N61512 | Выключатель автоматический C60H-DC 1П 20А C A9N61512 | 7
Omron | CS1W-DA041 | CS1W-DA041 модуль вывода | 2
Schneider Electric | GV2P02 | GV2P02 АВТ. ВЫКЛ С КОМБ. РАСЦЕП. 0,16-0,25А | 5
Schneider Electric | GV2P03 | GV2P03 АВТ. ВЫКЛ С КОМБ. РАСЦЕП. 0,25-0,40А | 8
Schneider Electric | GV2P05 | GV2P05 АВТ.ВЫКЛ. С КОМБ.РАСЦЕП. 0,63-1 | 11
Schneider Electric | GV2P08 | GV2P08 АВТ.ВЫКЛ. С КОМБ.РАСЦЕП. 2,5-4 | 2
Schneider Electric | GV3A01 | Блок контактов дополнительный 1НО 1НЗ | 4
Schneider Electric | GV7AE11 | Контакт дополнительный перекидной GV7AE11 | 1
Schneider Electric | GV7RE220 | Автомат защиты двигателя 132-220А 35КА GV7RE220 | 2
Schneider Electric | LADN11 | Блок контактов дополнительный 1НО 1НЗ LADN11 | 1
Schneider Electric | LADR0 | LADR0 ДОП. КОНТ. БЛОК C ВЫДЕРЖ. ВРЕМ. 0.1…3С | 1
Danfoss | 037H0021.31 | Контактор CI9 (037H0021.31) | 126
Danfoss | 037H3231 | Блок доп.контактов CI 105-420 EI 1NO+1NC монтаж справа CBC-11 (037H3231) | 2
Danfoss | 037H3244 | Клеммный блок для CI 105 (037H3244) | 16
Danfoss | 037H3269 | Контактор CI 300 EI 220-230В 50Гц/260В 60Гц (037H3269) | 1
Danfoss | 037H3348 | Блок доп.контактов CI 110-420 EI 1NO+1NC CBC-11 (037H3348) | 2
Danfoss | 037H3406 | Крышка для клемм CI 210,420 EI (037H3406) | 27
Danfoss | 037H3418 | Крышка для клемм CI 110 (037H3418) | 12
Danfoss | 047B3053 | Автоматический выключатель CTI 15 0,25кВт; 0,63-1,0А (047B3053) | 4
Danfoss | 047B3054 | Автоматический выключатель CTI 15; 0.55кВт; 1,0-1,6А (047B3054) | 6
Danfoss | 047B3056 | Автоматический выключатель CTI 15 1,5кВт; 2,5-4,0А (047B3056) | 5
Danfoss | 047B3058 | Автоматический выключатель CTI 15; 4.0 кВт; 6.3-10.0A (047B3058) | 1
Danfoss | 047B3141 | Автоматический выключатель CTI 25M 0,06кВт; 0,16-0,25А (047B3141) | 3
Danfoss | 047B3144 | Автоматический выключатель CTI 25M 0,25кВт; 0,63-1,0А (047B3144) | 21
Danfoss | 047B3145 | Автоматический выключатель CTI 25M 0,55кВт; 1,0-1,6А (047B3145) | 5
Danfoss | 047B3151 | Автоматический выключатель CTI 25M 10кВт; 14,5-20А (047B3151) | 4
Danfoss | 047B3152 | Автоматический выключатель CTI 25M 11кВт; 18-25А (047B3152) | 1
Emerson | 1151AP-6-S-2-2-B2-DF-Q4 0...3кг/см2 | Датчик давления диапазон 0...3кг/см2 модель 1151AP-6-S-2-2-B2-DF-Q4 | 1
Emerson | 1151AP-6-S-2-2-B2-DF-Q4 0...4кг/см2 | Датчик давления диапазон 0...4кг/см2 модель 1151AP-6-S-2-2-B2-DF-Q4 | 1
Emerson | 1151DP-5-S-2-2-B2-Q4-DF | Датчик давления диапазон 0...6000мм H2O модель 1151DP-5-S-2-2-B2-Q4-DF | 1
Emerson | 1151GP-6-S-2-2-B2-DF-Q4 -1...3кг/см2 | Датчик давления диапазон -1...3кг/см2 модель 1151AP-6-S-2-2-B2-DF-Q4 | 1
Emerson | 1151GP-6-S-2-2-B2-DF-Q4 0...2кг/см2 | Датчик давления диапазон 0...2кг/см2 модель 1151AP-6-S-2-2-B2-DF-Q4 | 1
Omron | 11PFA | 11PFA Цоколь реле MM2-типа | 7
Allen Bradley | 140-MN-0100 | 140-MN-0100 Автомат защ. двиг. 3ф. 1,0A | 5
Allen Bradley | 140-MN-0400 | 140-MN-0400 4,0 A Автомат защ. двиг. 3ф. 4,0 A | 2
Allen Bradley | 140-MN-0630 | Материалы Автоматы 140-MN-0630 6,3 A авт.выключатель | 1
Allen Bradley | 140-MN-1000 | Материалы Автоматы 140-MN-1000 10,0 A авт.выключатель | 3
Allen Bradley | 140-MN-1600 | 140-MN-1600 16,0 A Автомат защ. двиг. 3ф. 16,0 A | 3
Allen Bradley | 140-MN-2000 | 140-MN-2000 Автомат защ. двиг. 3ф. 20,0 A | 1
Allen Bradley | 140-MN-2500 | Материалы Автоматы 140-MN-2500 25,0 A авт.выключатель | 6
Allen Bradley | 140A-C2A-B63 | 140A-C2A-B63 Автомат защ. двиг. 3ф. 6,3А | 1
Schneider Electric | 14882 | 14882 ГРЕБЕНЧАТАЯ ШИНКА 2П. 24 МОДУЛЯ 9ММ | 2
Schneider Electric | 14893 | 14893 2 ГРЕБЕНЧАТЫЕ ШИНКИ 3П. 48 МОД. 9ММ | 1
Schneider Electric | 15011 | 15011 ВЫКЛ.НАГР. INTER 3п 32A 380/415V | 1
Schneider Electric | 15012 | ВЫКЛ.НАГР. INTER 4п 32A 380/415V | 2
Schneider Electric | 15958 | 15958 МОД..КОНТ-Р CT 25A 1З 230/240 VCA | 10
Schneider Electric | 16451 | 16451 трансформатора тока | 1
Schneider Electric | 18367 | 18367 АВТ.ВЫКЛ. C120N 3п 100A C | 1
Schneider Electric | 18374 | 18374 АВТ. ВЫКЛ. C120N 4П 100A C | 1
Schneider Electric | 18439 | 18439 АВТ.ВЫКЛ. C120H 1п 16A C | 2
Schneider Electric | 19264 | 19264 АВТ. ВЫКЛ. DPN N 6KA 6A C | 4
Allen Bradley | 194L-E-12-3252 | 194-E-12-3252 Переключатель шаговый 2P(3+1)T передней установки Allen-Bradley | 10
ABB | 1SCA022495R4610 | Изолирующая крышка OTS160T3; 1SCA022495R4610 | 16
ABB | 1SCA100233R1001 | Ручка для установки на дверь. Черная. Для OT160…250E_C I- 0 - II, IP65 | 1
ABB | 1SFA 611 300 R 2006 | Тумблер A-C MTS1-20B Хром.пластик 1SFA 611 300 R 2006 | 16
ABB | 1SFA 611 301 R1006 | 1SFA611 301 R1006 Тумблер черный | 12
ABB | 1SFA 611 610 R2001 | 1SFA 611 610 R2001 блок контакта 1NO (на рейку) | 41
ABB | 1SFA 611 610 R2010 | 1SFA 611 610 R2010 блок контакта 1NC (на рейку) | 29
ABB | 1SFA 611 620 R1005 | 1SFA 611 620 R1005 Блок с патроном 24V LED | 12
ABB | 1SFA 611 620 R2001 | 1SFA 611 620 R2001 Блок с патроном лампы ABB пост | 26
ABB | 1SFA 616 070 R3023 | Плафон сигнальный желтый, мигающее свечение KL70-302Y 1SFA 616 070 R3023 | 3
ABB | 1SFA 616 079 R4101 | Интерфейсный модуль KASI AS 1SFA 616 079 R4101 | 3
ABB | 1SFA 616 100 R1102 | 1SFA 616 100 R1102 Кнопка зеленая пластиковая прозрачная ABB | 2
ABB | 1SFA 616 100 R2001 | 1SFA 616 100 R2001 кн. красная хр. непрозрачная | 7
ABB | 1SFA 616 100 R2002 | 1SFA 616 100 R2002 Кнопка зеленая хромированная непрозрачная ABB | 13
ABB | 1SFA 616 100 R2101 | 1SFA 616 100 R2101 Кнопка красная хромированная прозрачная ABB | 1
ABB | 1SFA 616 100 R2102 | 1SFA 616 100 R2102 Кнопка зеленая хромированная прозрачная ABB | 6
ABB | 1SFA 616 105 R4006 | 1SFA 616 105 R4006¶Кнопка с черн резин. колп с монтаж. колодкой ABB | 2
ABB | 1SFA 616 241 R2006 | 1SFA 616 241 R2006 Перекл.А-с коротк.черн.хром. | 1
ABB | 1SFA 616 243 R2006 | 1SFA 616 243 R2006 Перекл.2-х позиц.удл.руч. | 4
ABB | 1SFA 616 601 R1100 | 1SFA 616 601 R1100 Держатель блоков контакта 5xABB | 1
ABB | 1SFA 616 920 R8001 | 1SFA 616 920 R8001 бокс для монтажа на DIN-рейку IVES | 9
ABB | 1SFA 616 920 R8120 | Держатель шильдика ABB 1SFA 616 920 R8120 | 12
ABB | 1SFA 616 920 R8121 | Шильдик ABB 1SFA 616 920 R8121 | 16
ABB | 1SFA 619 100 R3042 | Кнопка без фиксации зеленая CP1-30G-01 с одним NC-контактом 1SFA 619 100 R3042 | 4
ABB | 1SFA 619 101 R3021 | Кнопка c фиксацией красная c 2*NO CP2-30-R-20 1SFA 619 101 R3021 | 2
ABB | 1SFA 619 402 R5151 | 1SFA 619 402 R5151 Сигнальная лампа со светодиодом 110VDC. Красный | 1
ABB | 1SFA 619 402 R5152 | 1SFA 619 402 R5152 Сигнальная лампа со светодиодом 110VDC. Зеленый | 8
ABB | 1SFA 619 402 R5153 | 1SFA 619 402 R5153 Сигнальная лампа со светодиодом 110VDC. Желтый | 1
ABB | 1SFA 619 402 R5155 | 1SFA 619 402 R5155 Сигнальная лампа со светодиодом 110VDC. Белый | 1
ABB | 1SFL531001R8011 | 1SFL531001R8011 Контактор A-260-30-11 260 A катушка 220 В АС | 1
ABB | 1SNA 290 069 R1700 | 1SNA 290 069 R1700 | 25
ABB | 1SNA 290 161 R0000 | 1SNA 290 161 R0000 | 1537
ABB | 1SNA 291 131 R1700 | 1SNA 291 131 R1700 | 52
ABB | 1SNA 291 441 R2600 | 1SNA 291 441 R2600 | 8
Wago | 2002-2202 | Клемма двухрядная 2,5-4кв.мм 2002-2202 | 2
Wago | 2004-406 | Перемычка гребенчатая 6П 2004-406 | 35
Wago | 2006-1201 | Клемма серая 6кв.мм/10мм | 43
Wago | 2006-1291 | 2006-1291 WAGO Концевой сегмент | 24
Wago | 2009-110 | Маркировка 11мм 2009-110 | 4368
Schneider Electric | 20535 | 20535 АВТ.ВЫКЛ. C32H-DC 1п 10A C | 3
Schneider Electric | 20536 | 20536 АВТ.ВЫКЛ. C32H-DC 1п 16A C | 4
Schneider Electric | 20541 | 20541 АВТ.ВЫКЛ. C32H-DC 2п 1A C | 1
Schneider Electric | 20543 | 20543 АВТ.ВЫКЛ. C32H-DC 2п 3A C | 6
Schneider Electric | 20545 | 20545 АВТ.ВЫКЛ. C32H-DC 2п 10A C | 1
Schneider Electric | 20548 | 20548 АВТ.ВЫКЛ. C32H-DC 2п 25A C | 1
Schneider Electric | 20549 | 20549 АВТ.ВЫКЛ. C32H-DC 2п 32A C | 1
Schneider Electric | 20550 | 20550 АВТ.ВЫКЛ. C32H-DC 2п 40A U | 6
Emerson | 2088G-2-S-22-A-1-B4-S5-Q4 | Датчик давления диапазон 0...10кг/см2 модель 2088G-2-S-22-A-1-B4-S5-Q4 | 1
Emerson | 2088G-3-S-22-A-1-B4-S5-Q4 0...28кг/см2 | Датчик давления диапазон 0...28кг/см2 модель 2088G-3-S-22-A-1-B4-S5-Q4 | 1
Emerson | 2088G-3-S-22-A-1-B4-S5-Q4 0...40кг/см2 | Датчик давления диапазон 0...40кг/см2 модель 2088G-3-S-22-A-1-B4-S5-Q4 | 2
Schneider Electric | 21503 | Шинка гребенчатая 1П+H 24 модуля 18мм 80А разрезаемая 21503 | 7
Phoenix Contact | 2299770 | 2299770 FLKM 14-PA-S300 Фронтальный адаптер для SIMATIC S 7-300, подключение 2 х 8 каналов | 1
Rittal | 2368.000 | Элемент подключения для монтажа на трубу 2368.000 | 1
Rittal | 2369.000 | Оптический элемент сигнальной колонны "Rittal" SG2369.000 | 3
Rittal | 2372.010 | Элемент сигнальной колонны постоянного света зеленый ~/=24В 2372.010 | 2
Rittal | 2373.350 | Шина для внутреннего монтажа АЕ 350мм SZ2373.350 | 8
Rittal | 2374.010 | Ножка для сигнальной колонны "Rittal" SG2374.010 | 1
Schneider Electric | 23820 | 23820 АВТ.ВЫКЛ. C60A 3п 2A C | 4
Schneider Electric | 23851 | 23851 АВТ.ВЫКЛ. C60A 1п 16A C | 7
Schneider Electric | 23881 | 23881 АВТ.ВЫКЛ. C60A 3п 20A C | 2
Rittal | 2400.500 | SZ2400.500 Ввод для кабелей со штекерами Rittal 3 кабеля Ø 4 до Ø 6 мм | 2
Rittal | 2400.920 | SZ2400.920 Модуль уплотнения для кабелей со штекерами Rittal | 4
Rittal | 2400.930 | SZ2400.930 Модуль уплотнения для кабелей со штекерами Rittal | 8
Rittal | 2400.960 | SZ2400.960 Модуль уплотнения закрытый Rittal | 2
Rittal | 2400.970 | SZ2400.970 Модуль уплотнения закрытый Rittal | 9
Schneider Electric | 24088 | 24088 АВТОМАТИЧЕСКИЙ ВЫКЛ. C60N 3П 6A B | 1
Schneider Electric | 24096 | 24096 АВТ. ВЫКЛ. C60N 3П 63A B | 2
Schneider Electric | 24107 | 24107 АВТ. ВЫКЛ. C60N 4П 40A B | 1
Rittal | 2411.506 | Вкладыш для ввода нескольких кабелей M25х1,5; 4 шт. отверстий Rittal SZ 2411.506. | 8
Rittal | 2411.509 | Уплотнительный вкладыш SZ 2411.509 | 22
Rittal | 2411.510 | Вкладыш для ввода нескольких кабелей M32 6 шт. отверстий Д=5 мм Rittal SZ 2411.510. | 5
Schneider Electric | 24340 | 24340 АВТ.ВЫКЛ. C60N 2п 32A C | 14
Schneider Electric | 24348 | 24348 АВТ.ВЫКЛ. C60N 3п 6A C | 10
Schneider Electric | 2435 | 24353 АВТ.ВЫКЛ. C60N 3п 32A C | 1
Schneider Electric | 24355 | 24355 АВТ.ВЫКЛ. C60N 3п 50A C | 2
Schneider Electric | 24356 | 24356 АВТ.ВЫКЛ. C60N 3п 63A C | 4
Schneider Electric | 24361 | 24361 АВТ. ВЫКЛ. C60N 4П 6A C | 7
Schneider Electric | 24365 | 24365 АВТ.ВЫКЛ. C60N 4п 25A C | 2
Schneider Electric | 24398 | 24398 АВТ.ВЫКЛ. C60N 1п 4A C | 1
Schneider Electric | 24406 | 24406 АВТ.ВЫКЛ. C60N 1п 32A C | 2
Schneider Electric | 24587 | 24587 АВТ.ВЫКЛ. C60N 2п 16A D | 1
Rittal | 2459.500 | SZ2459.500 Заглушка для сброса давления | 4
Schneider Electric | 24599 | 24599 АВТ. ВЫКЛ. C60N 3П 6A D | 1
Rittal | 2461.000 | Замочный вкладыш Квадрат 8мм, Длина 27мм Rittal SZ 2461.000 | 5
Schneider Electric | 24619 | 24619 АВТ. ВЫКЛ. C60N 4П 25A D | 6
Schneider Electric | 24699 | 24699 АВТ.ВЫКЛ. C60H 1п 6A B | 10
Wago | 248-502 | 248-502 Маркировка 1...10 WAGO | 47
Wago | 248-503 | 248-503 Маркировка WAGO | 47
Wago | 248-504 | 248-504 Маркировка WAGO | 47
Schneider Electric | 24956 | 24956 АВТ.ВЫКЛ. C60H 1п 2A C | 2
Schneider Electric | 24958 | 24958 АВТ.ВЫКЛ. C60H 1п 4A C | 4
Schneider Electric | 24959 | 24959 АВТ.ВЫКЛ. C60H 1п 6A C | 1
Schneider Electric | 24966 | 24966 АВТ. ВЫКЛ. C60H 1П 50A C | 2
Schneider Electric | 24997 | 24997 АВТ.ВЫКЛ. C60H 3п 4A C | 2
Schneider Electric | 25002 | 25002 АВТ.ВЫКЛ. C60H 3п 25A C | 2
Schneider Electric | 25006 | 25006 АВТ.ВЫКЛ. C60H 3п 63A C | 2
Rittal | 2507.300 | Т-образный распределитель питания Rittal SZ2507.300 | 1
Schneider Electric | 25136 | 25136 АВТ.ВЫКЛ. C60H 3п 50A D | 12
Rittal | 2592.000 | SZ2592.000 Держатель кабельного гофра 48мм | 13
Wago | 264-402 | 264-402 WAGO Перемычка | 13
Wago | 264-711 | 264-711 WAGO | 25
Schneider Electric | 26581 | 26581 БЛОК Дифф.ЗАЩ. VIGI C60 2п 25A 30мА | 1
Schneider Electric | 26603 | 26603 DPX-IS 3P 250A Рубильник | 1
Schneider Electric | 26686 | 26686 рукоятка DPX-IS | 1
Schneider Electric | 26690 | 26690 рукоятка DPX-IS | 1
Schneider Electric | 27132 | 27132 КОНТАКТ СОСТОЯНИЯ OF ДЛЯ С32H-DC | 116
Rittal | 271600-7035 | 271600-7035 Монтажная панель 800х2200 без крепления RAL 7035 | 1
Rittal | 274957 | 274957 Ручка стандартная для шкафа TS8 RAL7035 | 7
Wago | 279-328 | .279-328 Концевой сегмент 2L-FV оранж | 18
Wago | 279-339 | 279-339 Торцевая и промежуточная пластина желтый | 25
Wago | 279-402 | 279-402 Перемычка 1g 4мм | 50
Phoenix Contact | 2791113 | Клеммы со встроенными электронными компонентами UKK 5-2DIO/O-UL/UR-UL 2791113 | 20
Wago | 280-302 | 280-302 Концевой сегмент 1-1g; оранж. | 11
Wago | 280-310 | Разделитель 1-1g серый 280-310 | 115
Wago | 280-313 | 280-313 разделительная пластина | 48
Wago | 280-315 | Сегмент концевой 2-2 оранжевый 280-315 | 35
Wago | 280-318 | 280-318 Разделитель 1-2g | 60
Wago | 280-324 | 280-324 Концевой сегмент 1-2g | 216
Wago | 280-335 | WAGO Разделительная пластина 280-335 | 99
Wago | 280-340 | Сегмент концевой серый 2-2g 280-340 | 6
Wago | 280-374 | Сегмент концевой 280-374 | 2
Wago | 280-409 | 280-409 WAGO Перемычка 2g 5мм | 48
Wago | 280-548 | 280-548 Клемма 3Xg 2,5кв.мм/5мм; экран/L/L | 16
Wago | 280-601 | 280-601 клемма | 35
Wago | 280-654 | 280-654 клемма | 64
Wago | 280-683 | 280-683 Клемма 1-2g 2,5кв.мм/5мм c разъеденителем Аналог: клемма WKF 4/35 -56.704.0053.0 (фирма WIELAND) | 8
Wago | 280-830 | WAGO Клемма 4-х проводная, красная 280-830 | 13
Wago | 280-834 | WAGO Клемма 4-х проводная, синяя 280-834 | 39
Wago | 280-912 | Клемма размыкаемая 2,5кв.мм/5мм 280-912 | 114
Wago | 281-312 | Сегмент концевой 281-312 | 766
Wago | 281-316 | 281-316 | 15
Wago | 281-328 | Сегмент концевой 1-1g 281-328 | 18
Wago | 281-335 | Сегмент концевой 2-2g 281-335 | 8
Wago | 281-365 | 281-365 Концевой сегмент 3-3g | 94
Wago | 281-483 | 281-483 WAGO Перемычка 3g 4мм | 50
Wago | 281-492 | 281-492 WAGO Перемычка 1-3g 6мм | 25
Wago | 281-530 | Клемма 3-3g-PE 4кв.мм/6мм 281-530 | 62
Wago | 281-607 | Клемма желто-зеленая 4кв.мм 6мм 281-607 | 18
Wago | 281-619 | Клемма 2-2g 4кв.мм/6мм 281-619 | 3524
Wago | 281-635/281-490 | Клемма 2-2g с 2 диодами 4кв.мм/6мм | 33
Wago | 281-652 | Клемма 2-2g 4кв.мм/6мм 281-652 | 6
Wago | 281-659 | Клемма 2-2g с разъединителем 4кв.мм/6мм 281-659 | 11
Wago | 281-901 | Клемма 1-1g 4кв.мм/6мм 32А фронтальный монтаж 281-901 | 30
Wago | 281-907 | 281-907 Клемма 1-1pe 4кв.мм/6мм | 40
Wago | 28101 | 28101 АВТ.ВЫКЛ. COMPACT NS80H MA50 3П3T | 2
Wago | 282-122 | 282-122 Клемма 1-1fu 6кв.мм/13мм | 12
Wago | 282-128/281-413 | Клемма 1-1fu 6кв.мм/13мм индикация 24VDC 282-128/281-413 | 30
Wago | 282-311 | 282-311 Концевой сегмент | 164
Wago | 282-328 | 282-328 Концевой сегмент оранжевый | 151
Wago | 282-333 | 282-333 Концевой сегмент для 282-697 | 5
Wago | 282-360 | 282-360 Концевой сегмент для 282-821 | 46
Wago | 282-365 | Сегмент концевой оранжевый 282-365 | 52
Wago | 282-370 | Заглушка для размыкателя 282-370 | 78
Wago | 282-372 | 282-372 Переключающий рычаг 2-пров. | 34
Wago | 282-373 | 282-373 Переключающий рычаг 3-пров. | 48
Wago | 282-385 | Сегмент концевой 282-385 | 19
Wago | 282-387 | Торцевая пластина, оранжевая 282-387 | 29
Wago | 282-390 | 282-390 Концевой сегмент для 282-865, 282-866 (серая) | 46
Wago | 282-392 | 282-392 Концевой сегмент для 282-860/870 | 125
Wago | 282-409 | 282-409 Перемычка через один | 86
Wago | 282-424 | Перемычка изолированная 2-конт. , серая 282-424 | 25
Wago | 282-432 | 282-432 Перемычка 2-пров. | 9
Wago | 282-433 | 282-433 Перемычка 3-пров. | 35
Wago | 282-440 | Перемычка 10П 282-440 | 30
Wago | 282-901 | WAGO Клемма 2-х проводная, серая 282-901 | 15
Wago | 282-904 | 282-904 Клемма 2-х проводная, синяя | 15
Wago | 283-301 | 283-301 Концевой сегмент | 60
Wago | 283-302 | 283-302 Концевой сегмент | 135
Wago | 283-402 | 283-402 Клеммная перемычка | 20
Wago | 283-422 | 283-422 Клеммная перемычка | 32
Wago | 284-101 | 284-101 WAGO Клемма 1-1g 10кв.мм/10мм | 5
Wago | 284-107 | 284-101 WAGO Клемма желто-зелен. 10кв.мм/10мм | 4
Wago | 284-301 | 284-301 Концевой сегмент | 4
Wago | 284-402 | 284-402 WAGO Перемычка для клемм 10кв.мм/10мм | 1
Phoenix Contact | 2868619 STEP-PS/1AC/15DC/4 Источник питания | 2868619 STEP-PS/1AC/15DC/4 Источник питания вх.220VAC/DC, вых.15VDC | 4
Rittal | 2899.250 | Ступенчатый кабельный ввод М25 Rittal SZ 2899.250 | 15
Rittal | 291271 | Крепление для монтажной панели TS 291271 | 2
Schneider Electric | 29263 | 29263 - 3 УДЛИНИТ.КОНТ.ПЛАСТИНЫ (NS100/250) | 6
Schneider Electric | 29317 | 29317 РАМКА ПЕР. ПАНЕЛИ ПОВ.РУК, МТ, NS100/250 | 3
Schneider Electric | 29337 | 29337 СТАНД.ПОВОРОТ.ЧЕРН. РУКОЯТКА NS100/250 | 1
Schneider Electric | 29407 | 29407 РАСЦ. UВR/MN 200/240В 50/60ГЦ NS100/630 | 4
Phoenix Contact | 2965143 | 2965143 UM 45- 2FLK14/S7 Интерфейсный модуль VARIOFACE для Siemens SIMATIC® S7-300 для максимум 16 каналов | 1
Schneider Electric | 29770 | 29770 COMPACT NS100N STR22SE 100 3П3T | 2
Schneider Electric | 29780 | 29780 COMPACT NS100N STR22SE 100 4П4T | 2
Rittal | 3031.000 | SV3031.000 Опорный изолятор Rittal | 2
Rittal | 3032.000 | SV3032.000 Опорный изолятор Rittal (6шт. в упак) | 3
Schneider Electric | 30403 | 30403 COMPACT NS160N 3П БЕЗ РАСЦЕП | 2
Schneider Electric | 30500 | 30500 РАСЦЕП. MA150 3П3T (NS160/250) | 2
Schneider Electric | 30630 | Выключатель автоматический Compact NS160N 160А 3П 30630 | 9
Schneider Electric | 30651 | 30651 АВТ.ВЫКЛ. COMPACT NS160N TM125D 4П4T | 2
Schneider Electric | 31109 | 31109 ВЫКЛ-РАЗЪЕД INTERPACT INS320 4П | 1
Rittal | 3149.007 | Крышка для вентиляционного люка "Rittal" SK3149.007 Цвет другой | 3
Schneider Electric | 31564 | 31564 РАСШИРИТЕЛИ ПОЛЮСОВ 4П (NS250) | 15
Schneider Electric | 31639 | 31639 COMPACT NS250NA 4П | 2
Rittal | 3171.100 | Сменные прокладки фильтра "Rittal" | 23
Schneider Electric | 31780 | 31780 COMPACT NS250N STR22SE 250 4П4T | 6
Rittal | 3239.080 | Кожух защитный для вентиляторов и выходных фильтров IP56 3239.080 | 8
Schneider Electric | 32490 | 32490 РАСШИРИТЕЛИ ПОЛЮСОВ 3П 52,5ММ NS400/630 | 5
Rittal | 3286.500 | SK3286.500 Фильтрующая прокладка 530x255x10мм | 9
Rittal | 3286.510 | SK3286.510 Металлический фильтр 530x255x10мм | 1
Rittal | 3286.780 | SK3286.780 Заглушка для выхода внутреннего воздуха | 2
Rittal | 3301.612 | Шланг для конденсата 12х2мм 10м SK3301.612 | 1
Rittal | 3322.200 | Выходной фильтр "Rittal" SK3322.200 RAL7032 | 1
Rittal | 3322.700 | SK3322.700 Фильтрующий элемент к выходнму фильтр SK3322 | 2
Rittal | 3322607 | 3322607 ЭМС вентилятор | 3
Rittal | 3323.027 | 3323.027 Фильтрующий вентилятор =24В 105 м3/ч | 3
Rittal | 3636.010 | 3636.010 | 2
Omron | 3G3IV-3KD400-100.40 | 3G3IV-3KD400-100.40 реактор AC | 2
Omron | 3G3IV-3KD400-160.40 | Реактор 3G3IV-3KD400-160.40 | 1
Omron | 3G8F5-CLK21-E | 3G8F5-CLK21-E Коммуникационная плата для ПК (ISA). Сеть ControllerLink, витая пара | 1
Omron | 3G8F7-CLK21-E | 3G8F7-CLK21-E сетевая плата PCI | 2
Siemens | 3RA2210-1AA15-2BB4 | 3RA2210-1AA15-2BB4 БЕСПРЕДОХРАНИТЕЛЬНАЯ РЕВЕРСИВНАЯ ФИДЕРНАЯ СБОРКА. AC 400V. | 3
Siemens | 3RA2210-1GA15-2BB4 | 3RA2210-1GA15-2BB4 БЕСПРЕДОХРАНИТЕЛЬНАЯ РЕВЕРСИВНАЯ ФИДЕРНАЯ СБОРКА. AC 400V | 2
Siemens | 3RF3405-1BD04 | 3RF3405-1BD05 3-Ф. ПОЛУПРОВОДНИКОВЫЙ КОНТАКТОР 3RF3 AC53 5.4A 40 ГРАД. С. 48-480V. / 24V DC РЕВЕРСИВНЫЙ. МГНОВЕННАЯ КОММУТАЦИЯ. ВИНТОВЫЕ КЛЕММЫ | 1
Siemens | 3RH2911-1HA11 | 3RH2911-1HA11 БЛОК ДОП.КОНТАКТОВ, 1НО+1НЗ | 14
Siemens | 3RV1021-4AA10 | 3RV1021-4AA10 АВТОМАТИЧЕСКИЙ ВЫКЛЮЧАТЕЛЬ, 11..16 A, N-РАСЦЕПИТЕЛЬ 192 A, ТИПОРАЗМЕР S0, ДЛЯ ЗАЩИТЫ ДВИГАТЕЛЕЙ, КЛАСС 10, ВИНТОВЫЕ ЗАЖИМЫ ¶ | 3
Siemens | 3RV1021-4BA10 | 3RV1021-4BA10 АВТОМАТИЧЕСКИЙ ВЫКЛЮЧАТЕЛЬ, 14..20 A, N-РАСЦЕПИТЕЛЬ 240 A, ТИПОРАЗМЕР S0, ДЛЯ ЗАЩИТЫ ДВИГАТЕЛЕЙ, КЛАСС 10, ВИНТОВЫЕ ЗАЖИМЫ | 3
Siemens | 3RV1142-4HA10 | 3RV1142-4HA10 АВТОМАТИЧЕСКИЙ ВЫКЛЮЧАТЕЛЬ. ТИПОРАЗМЕР S3. 36..50 A. | 1
Siemens | 3RV2901-1E | 3RV2901-1E ФРОНТАЛЬНЫЙ БЛОК-КОНТАКТ. 1НО+1НЗ. ВИНТОВЫЕ ЗАЖИМЫ. ДЛЯ АВТОМАТИЧЕСКОГО ВЫКЛЮЧАТЕЛЯ 3RV2 ТИПОРАЗМЕРОВ S00/S0 | 6
Siemens | 3RV2917-4A | 3RV2917-4A 3-Ф. МОДУЛЬ РАСШИРЕНИЯ ДЛЯ СИСТЕМЫ ВВОДА ПИТАНИЯ | 2
Siemens | 3SB3901-1CG | 3SB3901-1CG Светодиод, красный, номинальный ток 15мА, патрон BA 9s, питание AC/DC 230В | 6
Siemens | 3VT9100-4TF40 | 3VT9100-4TF40 Клеммы для проводников круглого сечения | 3
Rittal | 4127.210 | 4127.210 Выключатель двери концевой с перекидным выключателем 1НО1НЗ | 1
Rittal | 4139.150 | Светильник с концевым выключателем ~220В 14Вт 452мм 4139.150 | 2
Rittal | 4172.000 | Профиль монтажный 23х23х800мм 4172.000 | 2
Rittal | 4175.000 | PS4175.000 Монтажный профиль 23х23х1600 мм Rittal | 3
Rittal | 4181.000 | Крепление угловое для профиля 23х23мм 4181.000 | 247
Rittal | 4183.000 | Опорное крепление для фиксации монтажного профиля 23х73 мм Rittal PS4183.000 | 82
Rittal | 4315.200 | PS4315.200 Кабель питания светильника | 4
Rittal | 4319.090 | PS4319.090 Фиксаторы для кабеля | 10
Rittal | 4319.120 | Фиксатор для кабеля 9-12мм 4319.120 | 60
Rittal | 4319.160 | PS4319.160 Фиксаторы для кабеля | 10
Rittal | 4379.000 | Монтажный профиль 23х73х1695 мм Rittal PS4379.000 | 6
Rittal | 4380.000 | Монтажный профиль 23х73х1895 мм Rittal PS4380.000 | 5
Rittal | 4395.000 | Опорные профили PS4395.000 | 10
Rittal | 4396.000 | 4396.000 Опорные профили | 1
Legrand | 442 61 Legrand | Трансформатор 0,04кВА; 230-400В+-15В\115-230В; Legrand 442 61 | 2
Legrand | 442 68 Legrand | Трансформатор 0,10кВА; 230-400В+-15В\115-230В; Legrand 442 63 | 1
Rittal | 4530.000 | PS4530.000 Направляющая 482,6 мм (19''), длина 185 мм | 8
Rittal | 4546.000 | PS4546.000 Направляющий рельс с двусторонним креплением | 2
Rittal | 4935.000 | Несущая шина PS 4935.000 | 18
КЭАЗ | 4G10-1220-AM U S1 | 4G 10-1220-AM U S1 Кулачковый выкл. спец.исполнения | 2
КЭАЗ | 4G10-1282-AM U-S1 | 4G10-1282-AM U-S1 Переключатель 3-х поз. | 3
КЭАЗ | 4G10-154-U-S1-R014 | 4G10-154-U-S1-R014 Переключатель APATOR 1-2-3 6п | 1
КЭАЗ | 4G10-3358 АМ-U-S1-R014 | Переключатель без нулевого положения 1-2, без возврата | 3
КЭАЗ | 4G10-573-U-S1-R014 | Переключатель APATOR 1-2-3 | 3
КЭАЗ | 4G10-73-U-S1-R014 | Переключатель 8П (1-2) 4G10-73-U-S1-R014 | 5
КЭАЗ | 4G10-73-U-S29 | Переключатель 8П (1-2) 4G10-73-U-S29 | 5
КЭАЗ | 4G10-82-U-S1-R014 | Переключатель 3П (1-2-3) 4G10-82-U-S1-R014 | 1
КЭАЗ | 4G10-хххх-AM-U-S1 | 3-х поз. | 8
КЭАЗ | 4G16-53-PK-S1-R114 | 4G16-53-PK-S1-R114 Переключатель APATORsa | 2
КЭАЗ | 4G16-82-AM U-S1 | 4G16-82-AM U-S1 Переключатель 3-х поз. | 7
КЭАЗ | 4G16-XX-U-S19-R014 4хпоз | 4G16-XX-U-S19-R014 Переключатель 4-х поз. | 1
КЭАЗ | 4G16-ХХ-U-S19-R014 | 4G16-ХХ-U-S19-R014 Переключатель 2-х поз. (Откл.-Вкл.) | 2
КЭАЗ | 4G25-79-U-S1-R114 | 4G25-79-U-S1-R114 Переключатель APATOR 1-0-2 | 4
КЭАЗ | 4G40-124-U-S1-R214 | 4G40-124-U-S1-R214 Переключатель APATOR 0-1-2-3 | 2
КЭАЗ | 4G40-201-U-S1-R214 | 4G40-201-U-S1-R214 Переключатель APATOR 1-0-2 | 1
КЭАЗ | 4G40-202-U-S1-R214 | 4G40-202-U-S1-R214 Переключатель APATOR 1-0-2 | 3
КЭАЗ | 4G40-203-U-S1-R214 | 4G40-203-U-S1-R214 Переключатель APATOR 1-0-2 без фиксации | 1
КЭАЗ | 4G40-53-PK-S1-R214 | 4G40-53-PK-S1-R214 Переключатель APATOR sa | 3
КЭАЗ | 4G40-56-U-S1-R214 | 4G40-56-U-S1-R214 Переключатель APATOR 1-2 | 1
КЭАЗ | 4G40-56-U-S18-R214 | Переключатель для монтажа на DIN-рейку: 2 положения, ток 40А, 3 полюса, открытое исполнение, ручка черная. | 1
КЭАЗ | 4G40-xx-U-S1-R214 | 4G40-xx-U-S1-R214 Переключатель | 2
КЭАЗ | 4G80-79-U-S1-R214 | 4G80-79-U-S1-R214 Переключатель APATOR 1-0-2 | 1
Rittal | 5001.222 | 5001222 Панель основания 600 мм, Т=250мм | 1
Siemens | 6EP1961-3BA21 | 6EP1961-3BA21 SITOP POWER МОДУЛЬНОГО ИСПОЛНЕНИЯ. ВХОД =24В, ВЫХОД =24В/ 40А. ДЛЯ ПОДКЛЮЧЕНИЯ К ВЫХОДУ ДВУХ БЛОКОВ ПИТАНИЯ С МАКСИМАЛЬНЫМ ВЫХОДНЫМ ТОКОМ ДО 20А КАЖДЫЙ | 1
Siemens | 6ES7322-1BH10-0AA0 | SIMATIC S7-300, SM 322, МОДУЛЬ ВЫВОДА ДИСКРЕТНЫХ СИГНАЛОВ (16 выходов) быстродействующий | 2
Siemens | 6ES7350-1AH02-0AE0 | 6ES7350-1AH02-0AE0 SIMATIC S7-300, FM 350-1, 1-КАНАЛЬНЫЙ МОДУЛЬ СЧЕТА | 1
Siemens | 6ES7353-1AH01-0AE0 | 6ES7353-1AH01-0AE0 ФУНКЦИОНАЛЬНЫЙ МОДУЛЬ FM 353 | 1
Siemens | 6ES7357-4AH01-0AE0 | 6ES7357-4AH01-0AE0 ФУНКЦИОНАЛЬНЫЙ МОДУЛЬ | 1
Siemens | 6ES7357-4AH03-3AE0 | 6ES7357-4AH03-3AE0 КАРТА ПАМЯТИ | 1
Siemens | 6ES7365-0BA01-0AA0 | 6ES7365-0BA01-0AA0 S7-300, IM 365: ИНТЕРФЕЙСНЫЙ МОДУЛЬ ДЛЯ СОЕДИНЕНИЯ БАЗОВОГО БЛОКА С 1 СТОЙКОЙ РАСШИРЕНИЯ, БЕЗ ПОДДЕРЖКИ K-ШИНЫ. КОМПЛЕКТ ПОСТАВКИ: 2 МОДУЛЯ IM 365 И СОЕДИНИТЕЛЬНЫЙ КАБЕЛЬ ДЛИНОЙ 1М | 1
Siemens | 6ES7432-1HF00-0AB0 | 6ES7432-1HF00-0AB0 Модуль анал. вых. SM432 8AO U I | 1
Siemens | 6ES7441-1AA04-0AE0 | 6ES7441-1AA04-0AE0 Коммуникационный процессор CP 441-4 | 1
Siemens | 6ES7647-6CG36-1CX0 | SIMATIC Box PC 627C 6ES7647-6CG36-1CX0 | 1
Siemens | 6ES7658-2CX16-0YA5 | SIMATIC PCS 7, ПАКЕТ ПРОГР. ОБЕСП. КЛИЕНТСКОЙ СТАНЦИИ CLIENT V6.1, ПЛАВАЮЩАЯ ЛИЦЕНЗИЯ ДЛЯ 1 ПОЛЬЗОВАТЕЛЯ, R-SW, ПРОГР. ОБЕСПЕЧ. И ДОКУМ. НА DVD, КЛЮЧ ЛИЦЕНЗИИ НА FD, КЛАСС А, 3 ЯЗЫКА (НЕМ., АНГЛ., ФР.), РАБОТА ПОД WIN2000PROF/ XPPROF, REFERENCE HW: СМ. P | 1
Siemens | 6ES7658-2EA16-2YD0 | 6ES7658-2EA16-2YD0 | 1
Siemens | 6ES7658-7GB07-2YB0 | 6ES7658-7GB07-2YB0 Прогр. обеспечение | 1
Siemens | 6ES7870-1AA01-0YA1 | SIMATIC S7, MODBUS MASTER V3.1: АППАРАТНЫЙ КЛЮЧ ДЛЯ CP 341/ CP 441-2, БЕЗ ПРОГРАММНОГО ОБЕСПЕЧЕНИЯ И ДОКУМЕНТАЦИИ | 2
Siemens | 6ES7901-1BF00-0XA0 | 6ES79011BF000XA0 | 1
Siemens | 6ES7960-1AA04-5KA0 | SIMATIC S7-400H, ОПТОВОЛОКОННЫЙ КАБЕЛЬ ДЛИНОЙ 10M ДЛЯ СУБМОДУЛЯ СИНХРОНИЗАЦИИ | 3
Siemens | 6ES7972-0BA50-0XA0 | 6ES79720BA500XA0 Соединитель сетевой для IM | 1
Siemens | 6ES7972-0CA11-0XA0 | 6ES7972-0CA11-0XA0 | 1
Siemens | 6GK1161-2AA00 | 6GK1161-2AA00 Сетевая карта PCI CP1612 IE | 1
Siemens | 6GK1161-3AA01 | 6GK1161-3AA01 SIMATIC NET, КОММУНИКАЦИОННЫЙ ПРОЦЕССОР CP1613 PCI-КАРТА ДЛЯ ПОДКЛЮЧЕНИЯ PC/PG К INDUSTRIAL ETHERNET | 8
Siemens | 6GK1502-2CB10 | SIMATIC NET, OLM/G11 V3.1 ОПТИЧЕСКИЙ МОДУЛЬ СВЯЗИ ДЛЯ PROFIBUS: 1 X RS485 | 2
Siemens | 6GK1716-0HB64-3AA0 | SIMATIC NET, S7-REDCONNECT/2006 ПАКЕТ РЕЗЕРВИРОВАНИЯ, ВКЛЮЧАЯ S7-OPC-СЕРВЕР, S7-1613/2006, ПО ДЛЯ FAIL SAVE S7-КОММУН., ОДНА ЛИЦЕНЗИЯ ДЛЯ УСТАНОВКИ, ПРОГРАММНОЕ ОБЕСПЕЧЕНИЕ + ДОКУМЕНТ. НА CD, ЛИЦЕНЗИЯ НА FD, 2-ЯЗЫКА(Н,А), ДЛЯ 32 БИТ WIDOWS XP PRO, 2000PRO/SV, WINDOWS 2003SERVER ДЛЯ КАРТ CP 1613/ CP 1613 A2 | 1
Siemens | 6MD9000-0CC04-6AA0 | IEC 60870-5-104 Slave 6MD9000-0CC04-6AA0 драйвер | 2
Rittal | 7030.000 | Блок процессорный CMC III 7030.000 | 1
Rittal | 7030.010 | Блок процессорный Compact CMC III 7030.010 | 1
Rittal | 7030.030 | Блок CAN-Bus CMC III для шины PSM 7030.030 | 1
Rittal | 7030.040 | Блок ввода/вывода CMC III 7030.040 | 2
Rittal | 7030.050 | Блок контроля питания CMC III 7030.050 | 4
Rittal | 7030.060 | Блок питания CMC III 7030.060 | 2
Rittal | 7030.070 | Блок монтажный 1EB CMC III 7030.070 | 1
Rittal | 7030.095 | Соединительный кабель CAN-Bus CMC III 7030.095, 10м | 12
Rittal | 7061.000 | DK7061.000 Выдвижной направляющий рельс 400мм | 2
Rittal | 7063.858 | DK7063.858 Монтажный комплект с изменяемой глубиной | 4
Rittal | 7063.860 | DK7063.860 Монтажный комплект 590-790 | 4
Rittal | 7063.883 | Шина направляющая 590-930 мм 7063.883 | 14
Rittal | 7111.310 | Фиксатор кабеля DK7111.310 | 20
Rittal | 7111.900 | Кольцо шунтирующее 7111.900 | 187
Rittal | 7112.000 | Кольцо шунтирующее 7112.000 | 3
Rittal | 7144.035 | Полка приборная 409x400мм (ШхГ) до 50кг 7144.035 | 1
Rittal | 7145.035 | Полка приборная 409x500мм (ШхГ) 7145.035 | 2
Rittal | 7163.550 | Кронштейн для кабеля для глубины шкафа более 600мм | 1
Rittal | 7163.560 | Держатель кабеля DK 7163.560 | 9
Rittal | 7246.100 | Комплект адаптеров 3 ЕВ для шкафов TS шириной 800 мм 7246.100 | 2
Rittal | 7492.070 | DK7492.070 Опорный уголок DK-TS 661мм | 4
Rittal | 7496.035 | DK7496.035 Упор для 19" профиля (600мм) | 2
Rittal | 7610.000 | Скоба для фиксации кабеля CMC III 7610.000 | 3
Wago | 769-307 | 769-307 WAGO Концевой сегмент | 34
Rittal | 7705.035 | Фланш-панель с щёточным вводом DK 7705.035 для EL | 1
Rittal | 7824.205 | Дверь для шкафа DK-TS 600х2000мм DK7824.205 | 1
Rittal | 7824.510 | Внутреннее запорное устройство стенки шкафа | 4
Rittal | 7826.486 | Вентиляторная модульная панель TS7826.486 | 6
Rittal | 7826.488 | Вентиляторная модульная панель TS7826.488 | 4
Rittal | 7827.000 | Направляющая по глубине для шкафа D=1000мм 7827.000 | 1
Rittal | 7827.100 | Профиль перфорированный 19" 1000мм (20U) 7827.100 | 1
Rittal | 7827.180 | Профиль перфорированный 19" 1800мм (38U) 7827.180 | 4
Rittal | 7856.013 | Фиксатор кабеля PSM для всех модулей с разъемами EN 60 320 C13 7856.013 | 140
Rittal | 7885.200 | Защитная панель с вентиляцией TS7885.200 | 6
Rittal | 7886.200 | Защитная панель с вентиляцией 7886.200 | 4
Rittal | 7952.100 | Комплект монтажный для концевого выключателя двери 7952.100 | 4
Rittal | 7980.100 | Вентилятор АС 230В Rittal DK7980.100 | 6
Siemens | 7PA2642-1AA00-0 | Реле промежуточное 220VDC 7PA2642-1AA00-0 | 1
Rittal | 8200.010 | Панель цоколя Flex-Block 1000х200мм RAL9005 8200.010 | 6
Rittal | 8200.600 | Панель цоколя Flex-Block 600х200мм RAL9005 8200.600 | 6
Rittal | 8200.800 | Панель цоколя Flex-Block 800х200мм RAL9005 8200.800 | 16
Rittal | 8609.080 | Перегородка для шкафов TS 8609.080 | 1
Rittal | 8611.020 | Ручка комфортная TS8 RAL7035 8611.020 | 1
Rittal | 8612.120 | Профиль внешний с фиксаторами 17x73x1140мм 8612.120 | 4
Rittal | 8612.150 | Профиль внешний с фиксаторами 17x73x440мм 8612.150 | 15
Rittal | 8612.580 | Профиль внутренний без фиксаторов 23х73x800мм 8612.580 | 1
Rittal | 8613.060 | 8613.060 | 2
Rittal | 8613.180 | 8613.180 | 12
Rittal | 8614.200 | Для шкафа высотой 2000мм. (крепление в комплекте). | 1
Rittal | 8614.640 | TS8614.640 Монтажная панель 500х300 с креплением | 1
Rittal | 8614.650 | TS8614.650 Монтажная панель 500х400 с креплением | 1
Wago | 870-402 | Перемычка 2П 870-402 | 39
Wago | 870-405 | 870-405 Перемычка 5-way Wago | 98
Wago | 870-406 | 870-406 Перемычка 6-way Wago | 99
Wago | 870-407 | 870-407 Перемычка 7-way Wago | 39
Wago | 870-408 | 870-408 Перемычка 8-way Wago | 74
Wago | 870-433 | Перемычка 1-3g 5мм 870-433 | 159
Wago | 870-501 | Клемма 2Xg 2,5кв.мм/5мм 870-501 | 139
Wago | 870-518 | Сегмент концевой 2Xg 870-518 | 23
Wago | 870-557 | Клемма заземляющая 4кв.мм/5мм WAGO 870-557 | 44
Wago | 870-593/281-434 | Клемма трехуровневая со светодиодом 3Xg 2,5кв.мм/6мм 870-593/281-434 | 4
Rittal | 8800.090 | Фиксатор монтажных панелей TS 8800.090 | 14
Rittal | 8800.100 | TS8800.100 Панели для гермовводов Rittal 1000мм | 2
Rittal | 8800.300 | Адаптер-профиль для 2000 мм. TS8800300 | 50
Rittal | 8800.310 | Монтажный блок TS Rittal TS Rittal TS8800.310 | 40
Rittal | 8800.370 | Держатель комбинированный TS для 23х23мм 8800.370 | 10
Rittal | 8800.380 | Адаптерная шина 1800мм Rittal для совместимости со шкафами PS TS8800.380 | 2
Rittal | 8800.400 | TS8800.400 Соединительный зажим | 4
Omron | 8PFA1 | 8PFA1 цоколь | 13
Rittal | 9342.254 | Адаптер подключения SV9342.254 250А | 6
Wago | 959-012 | Светодиод в метал. корп. D=10 мм (красный), 3 mcd (LA 07W/H) (dпос.=8мм) (Код:959-012) | 7
Wago | 959-013 | Светодиод в метал. корп. D=10 мм (зеленый), 12 mcd (LA 07W/G) (dпос.=8мм) (Код:n959-013) | 7
Schneider Electric | A9F78263 | A9F78263 АВТ.ВЫКЛ. iC60N 2п 63A B | 1
Schneider Electric | A9F79140 | Выключатель автоматический iC60N 1П 40А C A9F79140 | 3
Schneider Electric | A9F79220 | Выключатель автоматический iC60N 2П 20A C A9F79220 | 3
Schneider Electric | A9F89132 | A9F89132 АВТ. ВЫКЛ.iC60H 1П 32А С | 2
Schneider Electric | A9F94325 | Выключатель автоматический iC60L 3П 25A C A9F94325 | 1
Schneider Electric | A9N61503 | Выключатель автоматический C60H-DC 1П 3А C | 8
Schneider Electric | A9N61514 | Выключатель автоматический C60H-DC 1П 30А C | 2
Epcos | B84112-B-B110 | B84112-B-B110 фильтр Epcos | 7
Omron | C200H-ASC02 | C200H-ASC02 модуль связи | 1
Omron | C200H-CT021 | C200H-CT021 модуль контроллера | 4
Omron | C200H-ID217 | C200H-ID217 Модуль дискретных входов | 1
Omron | C200H-LK202-V1 | C200H-LK202-V1 Модуль связи RS485 для С200 | 2
Omron | C200H-OC226-N | C200H-OC226-N Модуль расширения для CS1, 16 выходов (реле) | 1
Omron | C200H-OD211 | C200H-OD211 модуль выходов | 1
Omron | C200H-TS001 | C200H-TS001 Модуль C200, вх. термопар | 1
Omron | C200HW-CE011 | C200HW-CE011 адаптер | 1
Omron | C200HW-CLK21 | C200HW-CLK21 Модуль связи CLK (витая пара) для С200H | 2
Omron | C200HW-COM04-EV1 | C200HW-COM04-EV1 Плата связи RS232 для C200H | 1
Omron | C200HW-PA209R | C200HW-PA209R Модуль питания для C200H/CS1, 45Вт, 100-240 VAC, 5В/9A, 24В/1.3A, выход RUN (реле) | 3
Yaskawa Electric | C500-CE403 | C500-CE403 Разъем сваренный по давлением (розетка на кабель, 40 конт), для подключения к модулям CJ1/CS1-xD231/61 | 45
ABB | CA 5-10 | Доп. контакт NO CA 5-10 | 3
Omron | CPU31 | CPU31 Крышка для клемной колодки 31мм | 30
Omron | CPU35 | CPU35 Крышка для клемной колодки 35мм | 20
Omron | CPU42 | CPU42 Крышка для клемной колодки 42мм | 8
Omron | CS1D-BC052 | CS1D-BC052 Базовая панель процессора на 5 мест | 3
Omron | CS1D-ETN21D | CS1D-ETN21D Модуль сети Ethernet | 7
Omron | CS1W-CN114 | CS1W-CN114 Кабель (0.05 м.) для подклчения панели программирования CQM1-PRO01-E к ЦПУ CS1/CJ1 | 1
Omron | CS1W-CN311 | CS1W-CN311 кабель связи | 5
Omron | CS1W-CTS21 | CS1W-CTS21 модуль энкодеров SSI | 1
Omron | CS1W-DRM21-V1 | CS1W-DRM21-V1 сетевой модуль | 1
Omron | CS1W-INT01 | CS1W-INT01 | 2
Omron | CS1W-LC001 | CS1W-LC001 | 1
Omron | CS1W-PDC55 | CS1W-PDC55 | 23
Omron | CS1W-PTS52 | CS1W-PTS52 | 1
Omron | CS1W-SP001 | CS1W-SP001 Заглушка вместо свободного модуля расширения на стойке CS1 | 8
Omron | CX-PROFI-V1 | CX-PROFI-V1 пакет конфигурации | 1
Omron | CX-SUPERVISOR-UPGR-V3 | CX-SUPERVISOR-UPGR-V3 SCADA-система CX-Supervisor V3: обновление среды разработки до версии 3.0 | 1
Omron | CX-SUPERVISOR-V1.1 | CX-SUPERVISOR-V1.1 програмн. пакет | 1
Omron | CXONE-DVD-EV4 | Пакет программ CX-One 4 дистрибутив CXONE-DVD-EV4 | 1
Phoenix Contact | D-STTB 2,5 | Концевой сегмент серый 6мм Entrelec FEM6 | 50
ABB | D16/12.2L (0399 581.27) | Клемма серая 16кв.мм/12мм Entrelec D16/12.2L (0399 581.27) | 18
Weidmueller | DK4/35 LD GR 24VDC (039576000) | Клемма со светодиодом DK4/35 LD GR 24VDC №зак.039576000 | 428
Weidmueller | DK4D/35 (0538960000) | Клемма с диодом DK4D/35 (0538960000) | 6
Omron | E2A-S08KS02-WP-B1 5M | E2A-S08KS02-WP-B1 5M датчик приближения | 2
Endress Hauser | FMR 533-AAXVUAC2AA | датчик уровня Micropilot S FMR 533-AAXVUAC2AA | 2
Endress Hauser | FMX 167-A1ABG1C1 | датчик уровня Waterpilot FMX 167-A1ABG1C1 | 2
Omron | G2R-1-SN 110DC | G2R-1-SN DC110(S) Промышленное реле, SPDT, съемное, LED индикатор, напр.кат.110= | 4
Omron | G2R-2-S DC6(S) | G2R-2-S DC6(S) реле | 18
Omron | G2R-2-SN 110AC | G2R-2-SN 110AC реле | 20
Omron | G3B-205S-VD DC5-24 | G3B-205S-VD DC5-24 реле полупроводниковое | 4
Omron | G3NA-220B-UTU DC5-24 | G3NA-220B-UTU DC5-24 Полупроводниковое реле | 3
Omron | G3NA-420B 5-24DC | Тиристорное реле 1Ф ~420В управление =5-24В G3NA-420B 5-24DC 124929 | 3
Omron | G3NA-440B AC100-240 | G3NA-440B AC100-240 реле | 2
Omron | G3R-OA202SZN DC5-24 | G3R-OA202SZN DC5-24 реле | 6
Omron | G6A-434P-ST-US 24DC | G6A-434P-ST-US 24DC Реле | 30
Omron | G70A-ZOC16-3 | G70A-ZOC16-3 Релейный терминальный блок, 16 выходов NPN, MIL-разъем, 20 пин, G2R/G3R реле | 5
Omron | GCN1-100 | GCN1-100 кабель связи 1м | 3
Omron | GCN2-100 | GCN2-100 | 3
Omron | GRT1-ID4 | Модуль 4 дискретных входов NPN =24В GRT1-ID4 212285 | 3
Omron | GRT1-ID4-1 | GRT1-ID4-1 SmartSlice. 4 дискретных входа, PNP, 24VDC, 3-х пров. подключение | 1
Omron | GRT1-OD4 | GRT1-OD4 SmartSlice. 4 дискретных выхода, NPN, 24VDC, 3-х пров. подключение | 10
Omron | GRT1-PD2 | GRT1-PD2 SmartSlice. Модуль дополнительного подключения питания для вх/вых | 1
Omron | GRT1-TBL | GRT1-TBL SmartSlice левый фиксатор | 1
Omron | GRT1-TBR | GRT1-TBR SmartSlice правый фиксатор | 1
Omron | GST793W | вилка разборная под соединительный кабель , трехштырьковая, Г-образная GST793W | 2
Omron | GT1-AD04 | GT1-AD04 Удаленный терминал . 4 аналоговых входа: 0-20/4-20 мА, 0-5/1-5/-10-+10 В | 2
Omron | GT1-ID32ML | GT1-ID32ML Удаленный терминал. 32 входа x 24VDC, NPN, разъем Fujitsu 40-пин | 1
Omron | GT1-OD32ML | GT1-OD32ML | 2
Schneider Electric | GV2AF3 | Блок соединительный между GV2 и LC1D GV2AF3 | 24
Schneider Electric | GV2P05 | GV2P05 АВТ.ВЫКЛ. С КОМБ.РАСЦЕП. 0,63-1 | 14
Omron | H3CR-A 100-240AC/100-125DC | H3CR-A 100-240AC/100-125DC реле времени | 2
Omron | H3RN-11 24DC | H3RN-11 24DC реле времени | 1
ABB | HKS4-11 (1SA M40 1902 R1001) | Блок-контакт HKS4-11 | 40
ICP DAS | ICPDAS I-7017R | I-7017R 8 аналоговых входов, защита от перенапряжений | 1
ICP DAS | ICPDAS I-7188EX | ICPDAS I-7188EX Промышленный контроллер | 2
ICP DAS | ICPDAS X202 | ICPDAS X202 7-кан. модуль аналогового ввода для I-7188XB/EX | 2
Omron | K33-FLK1A | K33-FLK1A RS232 для K3HB | 8
Omron | K34-C1 | K34-C1 модуль выходов реле | 6
Omron | K35-3 | K35-3 внешний вход 5 точек (PNP open collector) | 1
Omron | K3HB-RPB 100-240VAC | K3HB-RPB 100-240VAC Цифровой индикатор ( PNP вход ) | 8
Omron | K8AB-AS2 200/230VAC | K8AB-AS2 200/230VAC Реле контроля и мониторинга | 6
Schneider Electric | L695831 | Блок из 4-х розеток Legrand (53265) | 1
Schneider Electric | LA1DN20 | LA1DN20 БЛОК ДОП. КОНТАКТОВ 2НО ПЕРЕД.КРЕП. | 1
Schneider Electric | LA4DT2U | LA4DT2U ЭЛ. МОДУЛЬ СРАБ. 1,5-30СЕК AC 24/250V | 14
Schneider Electric | LA9D90 | LA9D90 ДЕРЖАТЕЛЬ ЗАЩЕЛК. ЭТИКЕТКИ (100 шт.) | 86
Schneider Electric | LA9F702 | LA9F702 ЗАЩИТНАЯ КРЫШКА ДЛЯ КОНТАКТОРА | 18
Schneider Electric | LAD8N20 | Блок контактов дополнительный 2НО боковой монтаж LAD8N20 | 2
Schneider Electric | LADN01 | LADN01 ДОП. КОНТ. БЛОК 1НЗ ФР.МОНТ. | 10
Schneider Electric | LADN10 | LADN10 ДОП. КОНТ. БЛОК 1НО ФР.МОНТ. | 22
Schneider Electric | LADN11 | Блок контактов дополнительный 1НО 1НЗ LADN11 | 12
Schneider Electric | LADN40 | Блок контактов дополнительный 4НО LADN40 | 10
Schneider Electric | LC1D32F7 | LC1D32F7 КОНТАКТОР D 3Р, 32 A, НО+НЗ, 110V 50/60 ГЦ, ЗАЖИМ ПОД ВИНТ | 2
Schneider Electric | LC1D95M7 | LC1D95M7 КОНТАКТОР D 3Р, 95 A, НО+НЗ, 220V 50/60 ГЦ, ЗАЖИМ ПОД ВИНТ | 2
Schneider Electric | LC1F500M7 | LC1F500M7 КОНТАКТОР F 3P, 500 A, 220V 50/60 ГЦ | 4
Schneider Electric | LC1K0601B7 | LC1K0601B7 КОНТАКТОР K 3P,6А,НЗ,24V50/60ГЦ | 24
Schneider Electric | LC1K0601M7 | LC1K0601M7 КОНТАКТОР K 3P, 6 А,НЗ, 220V 50/60 ГЦ, ЗАЖИМ ПОД ВИНТ | 4
Schneider Electric | LC1K09008U7 | LC1K09008U7 КОНТАКТОР K 4Р (2 НО + 2 НЗ), AC1 25 A, 240V 50/60 ГЦ, ЗАЖИМ ПОД ВИНТ | 3
Schneider Electric | LC1K0901B7 | LC1K0901B7 КОНТАКТОР K 3P,9 A,НЗ,24V50/60ГЦ | 12
Schneider Electric | LC1K0901M7 | Контактор 3П НЗ 9А ~220В LC1K0901M7 | 1
Schneider Electric | LP1K09008BD | Контактор 4П 2НО+2НЗ 20А =24В LP1K09008BD | 3
Schneider Electric | LTMCC004 | Соединитель модуля расширения LTMCC004 | 3
Schneider Electric | LTMEV40 BD | Модуль расширения TeSys 24 В LTMEV40 BD | 36
Schneider Electric | LTMEV40FM | Модуль расширения TeSys 220В LTMEV40FM | 1
Schneider Electric | LTMR08 PBD | Реле защиты двигателя TeSys 24 В LTMR08 PBD | 36
Omron | P2RVM-100R | Соединительный мостик 10 контактов красный P2RVM-100R | 182
Omron | P2RVM-100S | Соединительный мостик 10 контактов синий P2RVM-100S | 251
Phoenix Contact | PLC-OSC-230UC/48DC/100 (2966757) | Реле полупроводниковое с винтовыми зажимами¶PLC-OSC-230UC/48DC/100 (2966757) | 17
Phoenix Contact | PLC-OSP-24DC/48DC/100 | Модуль полупроводникового реле PLC-OSP-24DC/48DC/100 | 32
Phoenix Contact | PLC-RSC-48DC/21 AU (2966126) | Реле с SPDT-контактами, катушка 48VDC; PLC-RSC-48DC/21 AU (2966126) | 14
Phoenix Contact | PSI-MOS-PROFIB/FO 850 T (2708261) | Оптический преобразователь PSI-MOS-PROFIB/FO 850 T (2708261) на 2 оптоволоконных кабеля | 7
Phoenix Contact | PSI-MOS-RS485W2/FO 850 T (2708326) | Оптический преобразователь PSI-MOS-RS485W2/FO 850 T (2708326) на 2 оптоволоконных кабеля | 9
MTS Sensors Temposonics | RP-S-1300M-R10-1-AO1-1 | Датчик Temposonics RP-S-1300M-R10-1-AO1-1 | 1
RuggedCom | RSG2100-NC-F-RM-HI-HI-FX03-FX03-FX03-FX03-XXXX-XXXX-FX03-TX01-XXXX-XXXX | Коммутатор RuggedCom RSG2100-NC-F-RM-HI-HI-FX03-FX03-FX03-FX03-XXXX-XXXX-FX03-TX01-XXXX-XXXX | 1
Schneider Electric | RXM2AB1FD | RXM2AB1FD РЕЛЕ 2 CO 110В ПОСТ ТОКА | 6
Schneider Electric | RXM4AB1FD | RXM4AB1FD РЕЛЕ 4 CO 110В ПОСТ ТОКА | 1
Omron | S82Y-JF3N | S82Y-JF3N | 5
Omron | S8PS-05024CD 100-240AC 24V | S8PS-05024CD 100-240AC 24V источник питания | 4
Schneider Electric | TCSESM043F23F0 | TCSESM043F23F0 КОММУТАТОР CONNEXIUM (MANAGED) 4TX | 1
Schneider Electric | TSXCPP110 | TSXCPP110 PCMCIA КАРТА МАСТЕРА ШИНЫ CANOPEN | 1
Schneider Electric | TSXCRJMD25 | TSXCRJMD25 Кабель для подключения ПЛК через конвертор TSXCUSB485 (для TSX Micro, TSX Premium и Twido) | 1
Schneider Electric | TSXCUSB485 | TSXCUSB485 USB – RS485 конвертер | 1
Schneider Electric | TSXMRPC001M | TSXMRPC001M PCMCIA КАРТА 192-1024K RAM | 2
Schneider Electric | TWDNAC485D | TWDNAC485D TWIDO МОДУЛЬ С АДАПТЕРОМ RS485 MINI DIN | 1
Schneider Electric | TWDXCARJ010 | TWDXCARJ010 КАБЕЛЬ ДЛЯ MODBUS MINI-DIN/RJ45 1M | 2
Schneider Electric | TWDXCPMFK64 | Картридж памяти 64 K EEPROM TWDXCPMFK64 | 1